## 市町村鏡（工事総括）
令和 | ０５ | 年度 | [12 empty] | 調 査
|  | 今町第1処理分区 863 下水道新設 工事 | [9 empty] | 設計書
設 計
工 事 番 号 | [8 empty] | 施 工 地
下水単工第43号 | [8 empty] | 見附市 三林町 地内
|  |  | 実 施 ・ 元 | [7 empty] | 変 更
設 計 額 | [9 empty] | 円 | [7 empty] | 円
契 約 額 | [9 empty] | 円 | [7 empty] | 円
(内消費税額) |  |  |  |  | ( |  |  |  |  | 円 ) |  |  | ( |  |  |  |  | 円 )
|  |  |  | 工事日数 |  |  | 200 |  | 日間 |  |  |  |  | 日間( 付与日数 |  |  |  | 日間 )
工事・履行日数
|  |  |  | 又は 完成期限 |  | 年 |  | 月 |  | 日 |  | 完成期限 |  |  |  | 年 | 月 |  | 日
管路施設工
実 施 |  | φ２００ｍｍ管開削工 L=61.0ｍ | [6 empty] | 変 更
φ２００ｍｍ管推進工 L=74.0ｍ
（元） |  | 組立１号人孔設置工 N=4箇所
汚水桝設置及び取付管布設工 N=4箇所
設計概要 |  | 付帯工 N=1式 | [6 empty] | 設計概要

## 利用コード一覧表２
設計図書における利用コード一覧表
設計図書における本工事費内訳表および施工内訳表などに記載のあるデータコードは下記のとおりとなっています。
※データコード中の" x"は任意の半角英数字（ xの数も任意）、" n"は任意の半角数値です。
１ 単価コード
・単価コードにおいて新潟県土木工事等基礎（公表）単価表に掲載のある単価については、コードが対応しています。（その他以外）
労務単価 |  | Rxxxxxxxxxx | RRxxxxxxxxx | TRxxxxxxxxx
資材単価 |  | TZxxxxxxxxx | Txxxxxxxxxx | TTxxxxxxxxx | TVJxxxxxxxx | TRxxxxxxxxx | TMNxxxxxxxx | TNxxxxxxxxx | TZPxxxxxxxx
機械・仮設材の賃料・損料 |  | TLxxxxxxxxx | Kxxxxxxxxxx | KExxxxxxxxx | TMxxxxxxxxx | TZUxxxxxxxx | Mxxxxxxxxxx | MMxxxxxxxxx
市場単価 |  | TAxxxxxxxxx | TBxxxxxxxxx | TCxxxxxxxxx | TDxxxxxxxxx | TGxxxxxxxxx | TQxxxxxxxxx
その他 |  | T9999001～T9999099※ |  | Fxxxxxxxxxx | Wxxxxxxxxxx※ | TFJAxxxxxxx※ | TYxxxxxxxxx※
東京単価 |  | RR9xxxxxxxx | TZ09xxxxxxx | TZP9xxxxxxx | TLO9xxxxxxx | MM09xxxxxxx | TQ09xxxxxxx
その他のものは単価等を個別に設定しており、新潟県土木工事等基礎（公表）単価表から単価を引用している場合もあります。
※は同一コードでも異なる単価が入力されている場合があります。詳細は入札資料を参照してください。
２ 施工コード
①下表のコードは各積算基準の施工コード一覧表と対応しています。 ※ |  |  |  |  | ②下表のコードは積算基準での表記と異なります。 ※
積算基準〔1 県版〕 |  | Sxxxxxxxxxx | SCBSxxxxxxx |  | 積算基準名 |  | 設計図書コード | 積算基準の表記
積算基準〔2 調査関係〕 |  | SAxxxxxxxxx | SBxxxxxxxxx |  | 積算基準〔1 一般土木〕全国版 |  | SWBxxxxxxxx | WBxxxxxxxxx
|  | SCxxxxxxxxx | SDxxxxxxxxx |  |  |  | SCBxxxxxxxx | CBxxxxxxxxx
積算基準〔3 港湾〕 |  | SDHxxxxxxxx | SExxxxxxxxx |  | 積算基準〔4 公園緑地〕 |  | SWCxxxxxxxx | WCxxxxxxxxx
|  | SSHxxxxxxxx |  |  | 積算基準〔6 機械・電気通信〕 |  | SWExxxxxxxx | WExxxxxxxxx
積算基準〔4 下水道〕 |  | SWGxxxxxxxx |  |  | 積算基準〔5 建設機械損料表〕 |  | MMJxxxxxxxx | Kxxxxxxxxxx
※①・②記載のパッケージコードについて修正している場合があります。詳細については、６ パッケージコードの修正についてを参照してください。
③下表のコードは個別の案件で設定
名称、単価、単位等を設定 |  | S0900※ | S0901※ | SE918※
名称、労務数量等を設定 |  | SA901※ | SA902※ | SA910※ | SC900※
全ての歩掛を独自設定 |  | Vxxxxxxxxxx
※同一コードでも異なる歩掛を設定している場合もあります。
３ 機械運転単価コード
各施工歩掛内で使用しています。内訳については帳票の量が多くなるため出力していませんので、積算基準を確認してください。
積算基準の機械運転単価表に記載のある「機－○○」は、積算基準〔1 一般土木〕県版に適用単価表が記載されています。
SWKxxxxxxxx | 積算基準において運転労務数量、燃料消費量および機械損料数量が指定されています。
SWMxxxxxxxx | 積算基準 〔4 下水道〕において運転労務数量、燃料消費量および機械損料数量が指定されています。
SKxxxxxxxxx | 運転労務数量、燃料消費量を積算基準〔5 建設機械損料〕により決定します。ただし、条件を個別設定する場合もあります。
SDHTxxxxxxx | 積算基準〔3 港湾〕において運転労務数量、燃料消費量および機械損料数量が指定されています。
(SZxxxx)
４ その他コード
#0n | 所定の率で雑材料の経費を計上しています。
#7n | 単位数量当り単価の合計金額が有効数字4桁になるように所定の率以内で諸雑費計上する処理を行っています。
#80 | 単位数量当り単価の合計金額が有効数字4桁になるように端数を計上する処理を行っています。
+00 | 施工コードにおいて歩掛全体を割増す場合に用いるコードです。
Xn000 | 工事の場合は本工事、附帯工事、補償工事などの費目コード、委託の場合は測量、調査、設計などの業務コードです。nは1～4。
Ynxxxxxxxxx | 新土木工事積算体系における工事工種のコードです。nは1～4工種レベル、zの場合は共通仮設工種。
Zxxxx | 共通仮設費、現場管理費、一般管理費のコードです。
管理費区分 | 「0 省略」は設定無し、「1 桁等購入費」、「5 鋼橋門扉等工場原価」、「T 処分費」等は積算基準〔１ 一般土木〕県版を参照
してください。「N 直接人件費」、「N1 直接人件費(電子対象外)」については、７ 業務委託の管理費区分を参照してください｡
５ 単価入力データ一覧表について
以下の①～⑤単価コードについては単価入力データ一覧表に関連情報※が記載されています。
同一コードでも異なる単価が入力されている場合がありますので、詳細は入札資料を参照してください。
①本表１ 単価コードのその他に記載されている単価コード。
②単価コードに単価値が設定されておらず、積算者が単価を逐次入力した単価コード。
③代表機労材規格および名称・規格の記載内容を修正（変更、追記）した単価コード。
④パッケージコード※において積算地区の代表機労材規格を減額処理した単価コード。
⑤パッケージコード※において積算地区の代表機労材規格を置換えした単価コード。
※関連情報とは、対象となる単価コードとその名称と単位、および、対象コードを使用している本工事費内訳表に記載のコード、名称、第番号です。
※パッケージコードとは施工コードのSCBxxxxxxxx,SCBSxxxxxxxx,SSHxxxxxxxxのことです。
６ パッケージコードの修正について
単価入力データ一覧表に記載されている単価コードを含むパッケージコードは修正となります。
修正した箇所には、施工内訳表の積算地区の代表機労材規格の項目（例：Z1t')に「修正」と記載されます。
詳細については施工内訳表および単価入力データ一覧表を参照してください。
※本表５の①～③に該当する単価コードであっても、施工条件の入力により単価値、名称、規格が変更された代表機労材規格は対象外です。
※本表５の④の修正単価については、単価入力データ一覧表金額欄に「＊減額処理＊」と記載されます。
※本表５の⑤の修正単価については、単価入力データ一覧表金額欄に「＊単価置換＊」と記載されます。
７ 業務委託の管理費区分
「N 直接人件費」は測量業務諸経費体系および設計業務諸経費体系での直接人件費を示します。詳細は積算基準〔２ 調査関係〕を参照してください。
「N1 直接人件費(電子対象外)」は、電子成果品作成費を除く、全ての諸経費を対象とする費用です。
８ 業務委託における電子成果品作成費の計上について
「総括情報表」記載の「電子成果品作成費計上」選択項目による、業務区分ごとの電子成果品作成費の計上方法は以下のとおりとなります。
詳細は積算基準〔２ 調査関係〕を参照してください。
↓選択項目 ＼ 業務区分→ |  | 測量業務委託 |  | 一般調査業務 |  | 設計業務委託
00設計業務に率計上しない |  | 測量業務積算基準 |  | その他機械ボーリング関連 |  | －
01詳細設計業務に率計上 |  | 測量業務積算基準 |  | その他機械ボーリング関連 |  | 概略設計,予備設計又は詳細設計
02その他の設計業務に率計上 |  | 測量業務積算基準 |  | その他機械ボーリング関連 |  | その他の設計業務
05率計上しない |  | － |  | － |  | －
９ パッケージコードにおける、標準単価及び東京単価適用日について
パッケージコードにおける、標準単価及び東京単価適用日については、単価適用日の「新潟県土木工事等基礎（公表）単価表」に記載の、新潟県土木
工事等基礎（公表）単価表について、２．掲載内容を参照してください。

## 工事数量総括
＊＊本工事費＊＊ 工事数量総括表
仮設工における規格・数量は他の設計図書に明示されていない限り積算のための参考数量である。
費目・工種明細など | [5 empty] | 規格１・規格２ | 単 位 | 数量(前回) | 数量(今回) | 数量増減
＊＊ 本工事費 ＊＊
管路
式
管きょ工(開削)
式
管路土工
式
管路掘削
一式
機械掘削工(ﾊﾞｯｸﾎｳ)
[7 empty] | m3 |  | 130
管路埋戻
一式
機械投入埋戻工(ﾊﾞｯｸﾎｳ)
[7 empty] | m3 |  | 80
改良土(75mm以下)購入・運搬(ﾌﾟﾗﾝﾄ～現場)
[7 empty] | m3 |  | 80
発生土処理
一式
発生土運搬・処理(現場～ﾌﾟﾗﾝﾄ)
[7 empty] | m3 |  | 130
発生土運搬・処分
[7 empty] | m3 |  | 1
管布設工
式
硬質塩化ﾋﾞﾆﾙ管
一式
硬質塩化ﾋﾞﾆﾙ管設置工
[7 empty] | m |  | 59
鋼製さや管
[7 empty] | m |  | 1
埋設標識ﾃｰﾌﾟ
一式
埋設標識ｼｰﾄ
[7 empty] | m |  | 59
管基礎工
式
砂基礎
一式
砂基礎工
[7 empty] | ｍ３ |  | 40
改良土(20mm以下)購入・運搬(ﾌﾟﾗﾝﾄ～現場)
[7 empty] | m3 |  | 40
管路土留工
式
軽量鋼矢板土留
一式
軽量鋼矢板建込工(両側分)
[7 empty] | m |  | 62
軽量鋼矢板引抜工(両側分)
[7 empty] | m |  | 62
鋼矢板賃料（№93～№94）
[7 empty] | ｔ |  | 1.3
鋼矢板賃料（№94～№95）
[7 empty] | ｔ |  | 7.3
鋼矢板賃料（支管取付部）
[7 empty] | ｔ |  | 0.3
土留支保工(軽量金属支保工)
[7 empty] | m |  | 62
土留支保工(軽量金属支保工)
[7 empty] | m |  | 62
腹起材賃料（№93～№94）
[7 empty] | 本 |  | 8
腹起材賃料（№94～№95）
[7 empty] | 本 |  | 24
腹起材賃料（支管取付部）
[7 empty] | 本 |  | 4
切梁ｻﾎﾟｰﾄ賃料（№93～№94）
[7 empty] | 本 |  | 8
切梁ｻﾎﾟｰﾄ賃料（№93～№94）
[7 empty] | 本 |  | 24
切梁ｻﾎﾟｰﾄ賃料（支管取付部）
[7 empty] | 本 |  | 4
水圧ポンプ賃料
[7 empty] | 台 |  | 1
開削水替工
式
開削水替
一式
ﾎﾟﾝﾌﾟ運転工
日
据付･撤去工
[7 empty] | 現場 |  | 1
ﾏﾝﾎｰﾙ工
式
組立ﾏﾝﾎｰﾙ工
式
組立1号ﾏﾝﾎｰﾙ
一式
組立マンホール設置工
[7 empty] | 箇所 |  | 4
鉄筋ｺﾝｸﾘｰﾄ組立1号ﾏﾝﾎｰﾙⅠ種
[7 empty] | 個 |  | 4
鉄筋ｺﾝｸﾘｰﾄ組立1号ﾏﾝﾎｰﾙⅠ種
[7 empty] | 個 |  | 3
鉄筋ｺﾝｸﾘｰﾄ組立1号ﾏﾝﾎｰﾙⅠ種
[7 empty] | 個 |  | 1
鉄筋ｺﾝｸﾘｰﾄ組立1号ﾏﾝﾎｰﾙⅠ種
[7 empty] | 個 |  | 1
鉄筋ｺﾝｸﾘｰﾄ組立1号ﾏﾝﾎｰﾙⅠ種
[7 empty] | 個 |  | 2
鉄筋ｺﾝｸﾘｰﾄ組立1号ﾏﾝﾎｰﾙⅠ種
[7 empty] | 個 |  | 2
調整ﾘﾝｸﾞ φ600
[7 empty] | 個 |  | 6
調整ﾘﾝｸﾞ φ600
[7 empty] | 個 |  | 2
鉄筋ｺﾝｸﾘｰﾄ製組立ﾏﾝﾎｰﾙ調整金具
[7 empty] | 組 |  | 2
鉄筋ｺﾝｸﾘｰﾄ製組立ﾏﾝﾎｰﾙ調整金具
[7 empty] | 組 |  | 2
人孔鉄蓋(ﾃﾞｻﾞｲﾝ)
[7 empty] | 組 |  | 4
ﾏﾝﾎｰﾙ削孔費 1号(Ⅰ種)
[7 empty] | 箇所 |  | 4
既設人孔用可とう継手
[7 empty] | 組 |  | 2
人孔用可とう継手
[7 empty] | 組 |  | 6
底部工(組立式)
[7 empty] | 箇所 |  | 3
底部工(組立式)
[7 empty] | 箇所 |  | 2
取付管およびます工
式
管路土工
式
管路掘削
一式
機械掘削工(ﾊﾞｯｸﾎｳ)
[7 empty] | m3 |  | 10
管路埋戻
一式
機械投入埋戻工(ﾊﾞｯｸﾎｳ)
[7 empty] | m3 |  | 10
改良土(20mm以下)購入・運搬(ﾌﾟﾗﾝﾄ～現場)
[7 empty] | m3 |  | 6
改良土(75mm以下)購入・運搬(ﾌﾟﾗﾝﾄ～現場)
[7 empty] | m3 |  | 5
発生土処理
一式
発生土運搬・処理(現場～ﾌﾟﾗﾝﾄ)
[7 empty] | m3 |  | 10
発生土運搬・処分
[7 empty] | m3 |  | 2
ます設置工
式
ます
一式
ます設置工（塩化ビニル製）
[7 empty] | 箇所 |  | 4
掃除口保護鉄蓋(ﾃﾞｻﾞｲﾝ)
[7 empty] | 組 |  | 4
取付管布設工
式
取付管
一式
鋼製さや管
[7 empty] | m |  | 3
取付管布設および支管取付工
[7 empty] | 箇所 |  | 3
埋設標識ｼｰﾄ
[7 empty] | m |  | 16
取付管(推進)(圧入式)
一式
硬質ﾎﾟﾘ塩化ﾋﾞﾆﾙ管
[7 empty] | 本 |  | 1
特殊支管
[7 empty] | 個 |  | 1
特殊接合剤
[7 empty] | ｋｇ |  | 0.45
取付管推進工(圧入式)
[7 empty] | ｍ |  | 3
ｺｱ抜き工及び支管取付(圧入式)
[7 empty] | 箇所 |  | 1
塩ﾋﾞ管挿入工(圧入式)
[7 empty] | ｍ |  | 3
中詰注入工(圧入式)
[7 empty] | m3 |  | 0.08
推進用鋼製さや管撤去工(圧入式)
[7 empty] | ｍ |  | 3
推進設備工(地上設置)
[7 empty] | 箇所 |  | 1
中詰注入設備工
[7 empty] | 箇所 |  | 1
付帯工
式
舗装撤去工
式
舗装版切断
一式
舗装版切断
[7 empty] | m |  | 280
舗装版破砕
一式
舗装版破砕
[7 empty] | m2 |  | 380
殻運搬処理
一式
殻運搬
[7 empty] | m3 |  | 19
廃材処理費
[7 empty] | ｔ |  | 44
道路復旧工
式
下層路盤
一式
下層路盤(歩道部)
[7 empty] | m2 |  | 76
表層
一式
表層(車道･路肩部)
[7 empty] | m2 |  | 76
表層(車道･路肩部)
[7 empty] | m2 |  | 300
溶融式区画線
一式
区画線設置
[7 empty] | m |  | 77
管きょ工(小口径推進)
式
低耐荷力ｵｰｶﾞ推進工
式
推進用硬質塩化ﾋﾞﾆﾙ管(低耐荷力ｵｰｶﾞ)
一式
推進用硬質塩化ﾋﾞﾆﾙ管(低耐荷力ｵｰｶﾞ)
[7 empty] | ｍ |  | 41
推進用硬質塩化ﾋﾞﾆﾙ管(低耐荷力ｵｰｶﾞ)
[7 empty] | ｍ |  | 31
発生土処理
一式
発生土運搬・処分
[7 empty] | m3 |  | 2
立坑内管布設工
式
硬質塩化ﾋﾞﾆﾙ管
一式
推進用塩ビ管VP（SSPS）ｽﾊﾟｲﾗﾙ布設工
[7 empty] | ｍ |  | 1
仮設備工(小口径)
式
坑口(小口径)
一式
坑口工(小口径)
[7 empty] | 箇所 |  | 2
既設ﾏﾝﾎｰﾙ坑口工
[7 empty] | 箇所 |  | 2
鏡切り
一式
鏡切り工
[7 empty] | ｍ |  | 2
推進設備等設置撤去
一式
推進設備工
[7 empty] | 箇所 |  | 1
推進設備工
[7 empty] | 箇所 |  | 1
先導体据付撤去工
[7 empty] | 箇所 |  | 2
補助地盤改良工
式
薬液注入
一式
二重管ｽﾄﾚｰﾅ工法(No.92上流)
[7 empty] | 本 |  | 5
二重管ｽﾄﾚｰﾅ工法(No.92-1下流)
[7 empty] | 本 |  | 5
二重管ｽﾄﾚｰﾅ工法(No.92-1上流)
[7 empty] | 本 |  | 5
二重管ｽﾄﾚｰﾅ工法(No.93下流)
[7 empty] | 本 |  | 5
注入設備据付･解体工(車上)
[7 empty] | 現場 |  | 1
立坑工
式
管路土工
式
管路埋戻
一式
砂基礎工
[7 empty] | ｍ３ |  | 2
改良土(20mm以下)購入・運搬(ﾌﾟﾗﾝﾄ～現場)
[7 empty] | m3 |  | 2
機械投入埋戻工(ﾊﾞｯｸﾎｳ)
[7 empty] | m3 |  | 4
改良土(75mm以下)購入・運搬(ﾌﾟﾗﾝﾄ～現場)
[7 empty] | m3 |  | 4
発生土処理
一式
発生土運搬・処理(現場～ﾌﾟﾗﾝﾄ)
[7 empty] | m3 |  | 7
発生土運搬・処分
[7 empty] | m3 |  | 7
鋼製ｹｰｼﾝｸﾞ式土留工及び土工
式
鋼製ｹｰｼﾝｸﾞ圧入掘削
一式
圧入掘削積込み工
[7 empty] | ｍ |  | 4
ケーシング溶接工
[7 empty] | 箇所 |  | 1
ケーシング引上げ工
[7 empty] | 箇所 |  | 1
ｹｰｼﾝｸﾞ撤去工
[7 empty] | 箇所 |  | 1
矢板･鋼管ｽｸﾗｯﾌﾟ控除
[7 empty] | ｔ |  | 0.9
底盤ｺﾝｸﾘｰﾄ
一式
底盤コンクリート打設工
[7 empty] | ｍ３ |  | 3
うわ水排水工
[7 empty] | 箇所 |  | 1
スライム処理工
[7 empty] | 箇所 |  | 1
汚泥吸排車運搬
[7 empty] | m3 |  | 1
泥水処分費
[7 empty] | ｍ3 |  | 1
圧入掘削設備
一式
機械設置撤去工
[7 empty] | 回 |  | 1
鋼製ｹｰｼﾝｸﾞ存置
一式
刃先製作取付費
[7 empty] | 個 |  | 1
ケーシング
[7 empty] | m |  | 3.3
仮設ｹｰｼﾝｸﾞ損料等
一式
仮設ｹｰｼﾝｸﾞ
[7 empty] | 回 |  | 1
路面覆工
式
覆工板賃料等
一式
円形覆工板設置工
[7 empty] | 箇所 |  | 1
円形覆工板撤去工
[7 empty] | 箇所 |  | 1
円形覆工板開閉工
[7 empty] | 回 |  | 14
円形覆工板賃料
月
円形覆工板整備料
[7 empty] | 枚 |  | 1
仮設工
式
仮設工
式
交通管理工
式
交通誘導警備員
一式
交通誘導警備員B
[7 empty] | 人日 |  | 78
直接工事費
運搬費
式
仮設材運搬費
式
仮設材等の運搬
[7 empty] | t |  | 11.4
仮設材等の運搬
[7 empty] | t |  | 11.4
仮設材等の積込み取卸し費
[7 empty] | t |  | 11.4
事業損失防止施設費
式
家屋調査費
式
家屋調査打合せ協議
[7 empty] | 業務 |  | 1
現地踏査
[7 empty] | 業務 |  | 1
家屋調査（木造建物Ｃ）
[7 empty] | 棟 |  | 1
地下水観測費
式
観測井
[7 empty] | ｍ |  | 9
pH測定
[7 empty] | 回 |  | 18
pH測定
[7 empty] | 回 |  | 12
地下埋設物調査費
[7 empty] | 箇所 |  | 4
技術管理費
式
施工調査費
式
本管TVｶﾒﾗ調査工(内径150～800mm未満)
[7 empty] | ｍ |  | 135
本管TVｶﾒﾗ調査報告書作成工
[7 empty] | ｍ |  | 135
共通仮設費（率分）
共通仮設費計
純工事費
現場管理費（率分）
現場管理費計
工事原価
工事原価計
一般管理費等
契約保証費
一般管理費等計
工事価格
消費税相当額
工事費

## 総括情報表2
総 括 情 報 表
設計書名 | 実施設計書
事業名
適用単価区分 | 1 実施単価
適用単価地区 | 39 長岡⑦
単価適用日 | 0-06.06.20(0)
諸経費体系 | 7 下水道
| 当 世 代 |  | 前 世 代
工種区分 | 02 下水道工事(2)
施工地域区分 | 08 一般交通影響有(2)-2
現場環境改善費 | 00 なし
前払率 | 40 ４０％
契約保証に係る保証 | 01 金銭的保証
消費税率 | 04 10％
労務単価の補正率 | 21 0%:補正なし
週休２日補正の有無 | 00 なし (対象外等)
小型車補正の有無 | 00 小型車補正なし
06-実施-下水-9999-当初

## 工事内訳
工事番号
工事名
商号又は名称・代表者名
住所
内容について説明できる者の氏名
その者の電話番号 | [5 empty] | ※本ファイルを工事費内訳書として 提出する場合、左の欄も忘れずに入力 してください。
＊＊ 本工事費 ＊＊ 内訳表
費目・工種・施工名称・管理費区分 | [5 empty] | 数 量 | 単 位 | 単 価 | 金 額 | 備 考
＊＊ 本工事費 ＊＊ | [9 empty] | X1000
| 管路 | [8 empty] | YG000000001
式
|  | 管きょ工(開削) | [7 empty] | YG000000002
式
|  |  | 管路土工 | [6 empty] | YG000000003
式
|  |  |  | 管路掘削 | [5 empty] | YG000000004
一式
[5 empty] | 機械掘削工(ﾊﾞｯｸﾎｳ) |  |  |  |  | SWG111050
ｸﾛｰﾗ型山積0.28m3
排出ｶﾞｽ対策型(第2次基準値)
[5 empty] | 0 省略 | 130 | m3 |  |  | 施工 第0-0001号内訳表
|  |  |  | 管路埋戻 | [5 empty] | YG000000005
一式
[5 empty] | 機械投入埋戻工(ﾊﾞｯｸﾎｳ) |  |  |  |  | SWG111300
[5 empty] | 0 省略 | 80 | m3 |  |  | 施工 第0-0003号内訳表
[5 empty] | 改良土(75mm以下)購入・運搬(ﾌﾟﾗﾝﾄ～現場) |  |  |  |  | V7132
DID無 L=5.0km以下
4t積級 ﾊﾞｯｸﾎｳ 山積0.28m3
[5 empty] | 0 省略 | 80 | m3 |  |  | 施工 第0-0006号内訳表
|  |  |  | 発生土処理 | [5 empty] | YG000000006
一式
[5 empty] | 発生土運搬・処理(現場～ﾌﾟﾗﾝﾄ) |  |  |  |  | V7031
DID無 L=4.5km以下
4t積級 ﾊﾞｯｸﾎｳ 山積0.28m3
[5 empty] | 0 省略 | 130 | m3 |  |  | 施工 第0-0008号内訳表
[5 empty] | 発生土運搬・処分 |  |  |  |  | V7231
民間処分場持込 DID有 L=9.0km以下
4t積級 ﾊﾞｯｸﾎｳ 山積0.28m3
[5 empty] | 0 省略 | 1 | m3 |  |  | 施工 第0-0011号内訳表
|  |  | 管布設工 | [6 empty] | YG000000007
式
|  |  |  | 硬質塩化ﾋﾞﾆﾙ管 | [5 empty] | YG000000010
一式
[5 empty] | 硬質塩化ﾋﾞﾆﾙ管設置工 |  |  |  |  | SWG411020
呼び径 200mm
20m以上(標準)
[5 empty] | 0 省略 | 59 | m |  |  | 施工 第0-0013号内訳表
[5 empty] | 鋼製さや管 |  |  |  |  | F3545
一般構造用炭素鋼鋼管
STK400 φ318.5㎜ t6.0mm
[5 empty] | 物価資料 0 省略 | 1 | m
|  |  |  | 埋設標識ﾃｰﾌﾟ | [5 empty] | YG000000023
一式
[5 empty] | 埋設標識ｼｰﾄ |  |  |  |  | T0407
幅150㎜×長50m 2倍 上下水道用
[5 empty] | 0 省略 | 59 | m
|  |  | 管基礎工 | [6 empty] | YG000000024
式
|  |  |  | 砂基礎 | [5 empty] | YG000000025
一式
[5 empty] | 砂基礎工 |  |  |  |  | SWG411120
機械施工
10m3以上(標準)
[5 empty] | 0 省略 | 40 | ｍ３ |  |  | 施工 第0-0014号内訳表
[5 empty] | 改良土(20mm以下)購入・運搬(ﾌﾟﾗﾝﾄ～現場) |  |  |  |  | V7131
DID無 L=5.0km以下
4t積級 ﾊﾞｯｸﾎｳ 山積0.28m3
[5 empty] | 0 省略 | 40 | m3 |  |  | 施工 第0-0015号内訳表
|  |  | 管路土留工 | [6 empty] | YG000000039
式
|  |  |  | 軽量鋼矢板土留 | [5 empty] | YG000000041
一式
[5 empty] | 軽量鋼矢板建込工(両側分) |  |  |  |  | VD120125
掘削深2.5m以下
BH山積0.28m3 排ｶﾞｽ型(第2次)
[5 empty] | 0 省略 | 62 | m |  |  | 施工 第0-0016号内訳表
[5 empty] | 軽量鋼矢板引抜工(両側分) |  |  |  |  | VD120225
掘削深2.5m以下
ﾄﾗｯｸｸﾚｰﾝ 油圧伸縮ｼﾞﾌﾞ型4.9t吊
[5 empty] | 0 省略 | 62 | m |  |  | 施工 第0-0017号内訳表
[5 empty] | 鋼矢板賃料（№93～№94） |  |  |  |  | VD1200
軽量型(2型) L=2.5m,14日供用,1回使用
90日以内
[5 empty] | 0 省略 | 1.3 | ｔ |  |  | 施工 第0-0018号内訳表
[5 empty] | 鋼矢板賃料（№94～№95） |  |  |  |  | VD1200
軽量型(2型) L=2.5m,26日供用,2回使用
90日以内
[5 empty] | 0 省略 | 7.3 | ｔ |  |  | 施工 第0-0020号内訳表
[5 empty] | 鋼矢板賃料（支管取付部） |  |  |  |  | VD1200
軽量型(2型) L=2.5m,27日供用,3回使用
90日以内
[5 empty] | 0 省略 | 0.3 | ｔ |  |  | 施工 第0-0021号内訳表
[5 empty] | 土留支保工(軽量金属支保工) |  |  |  |  | SWG117350
設置,2段(3.5m以下)
水圧式ﾊﾟｲﾌﾟｻﾎﾟｰﾄ
[5 empty] | 0 省略 | 62 | m |  |  | 施工 第0-0022号内訳表
[5 empty] | 土留支保工(軽量金属支保工) |  |  |  |  | SWG117350
撤去,2段(3.5m以下)
水圧式ﾊﾟｲﾌﾟｻﾎﾟｰﾄ
[5 empty] | 0 省略 | 62 | m |  |  | 施工 第0-0023号内訳表
[5 empty] | 腹起材賃料（№93～№94） |  |  |  |  | V9521
アルミ製、幅70～80㎜、高115～130㎜
長4000㎜、供用日数14日
[5 empty] | 0 省略 | 8 | 本 |  |  | 施工 第0-0024号内訳表
[5 empty] | 腹起材賃料（№94～№95） |  |  |  |  | V9521
アルミ製、幅70～80㎜、高115～130㎜
長4000㎜、供用日数26日
[5 empty] | 0 省略 | 24 | 本 |  |  | 施工 第0-0025号内訳表
[5 empty] | 腹起材賃料（支管取付部） |  |  |  |  | V9521
アルミ製、幅70～80㎜、高115～130㎜
長4000㎜、供用日数27日
[5 empty] | 0 省略 | 4 | 本 |  |  | 施工 第0-0026号内訳表
[5 empty] | 切梁ｻﾎﾟｰﾄ賃料（№93～№94） |  |  |  |  | V9519
ｻﾎﾟｰﾄ幅 770～1300
アルミ水圧式、供用日数14日
[5 empty] | 0 省略 | 8 | 本 |  |  | 施工 第0-0027号内訳表
[5 empty] | 切梁ｻﾎﾟｰﾄ賃料（№93～№94） |  |  |  |  | V9519
ｻﾎﾟｰﾄ幅 770～1300
アルミ水圧式、供用日数26日
[5 empty] | 0 省略 | 24 | 本 |  |  | 施工 第0-0028号内訳表
[5 empty] | 切梁ｻﾎﾟｰﾄ賃料（支管取付部） |  |  |  |  | V9519
ｻﾎﾟｰﾄ幅 770～1300
アルミ水圧式、供用日数27日
[5 empty] | 0 省略 | 4 | 本 |  |  | 施工 第0-0029号内訳表
[5 empty] | 水圧ポンプ賃料 |  |  |  |  | V9525
ﾀﾝｸ水量15～19ﾘｯﾄﾙ
[5 empty] | 0 省略 | 1 | 台 |  |  | 施工 第0-0030号内訳表
|  |  | 開削水替工 | [6 empty] | YG000000053
式
|  |  |  | 開削水替 | [5 empty] | YG000000054
一式
[5 empty] | ﾎﾟﾝﾌﾟ運転工 |  |  |  |  | SWG121050
作業時排水,発動発電機
供用日数8日
[5 empty] | (開削水替) 0 省略 |  | 日 |  |  | 施工 第0-0031号内訳表
[5 empty] | 据付･撤去工 |  |  |  |  | SWG121100
[5 empty] | (開削水替) 0 省略 | 1 | 現場 |  |  | 施工 第0-0032号内訳表
|  | ﾏﾝﾎｰﾙ工 | [7 empty] | YG000000057
式
|  |  | 組立ﾏﾝﾎｰﾙ工 | [6 empty] | YG000000067
式
|  |  |  | 組立1号ﾏﾝﾎｰﾙ | [5 empty] | YG000000069
一式
[5 empty] | 組立マンホール設置工 |  |  |  |  | SWG411150
1号 深さ3m以下
4箇所以上(標準)
[5 empty] | 0 省略 | 4 | 箇所 |  |  | 施工 第0-0033号内訳表
[5 empty] | 鉄筋ｺﾝｸﾘｰﾄ組立1号ﾏﾝﾎｰﾙⅠ種 |  |  |  |  | T1021
底版 H=130
[5 empty] | 0 省略 | 4 | 個
[5 empty] | 鉄筋ｺﾝｸﾘｰﾄ組立1号ﾏﾝﾎｰﾙⅠ種 |  |  |  |  | T1016
管取付け壁 900×1500
[5 empty] | 0 省略 | 3 | 個
[5 empty] | 鉄筋ｺﾝｸﾘｰﾄ組立1号ﾏﾝﾎｰﾙⅠ種 |  |  |  |  | T1017
管取付け壁 900×1800
[5 empty] | 0 省略 | 1 | 個
[5 empty] | 鉄筋ｺﾝｸﾘｰﾄ組立1号ﾏﾝﾎｰﾙⅠ種 |  |  |  |  | T1003
直壁 900×300
[5 empty] | 0 省略 | 1 | 個
[5 empty] | 鉄筋ｺﾝｸﾘｰﾄ組立1号ﾏﾝﾎｰﾙⅠ種 |  |  |  |  | T1001
斜壁 600×900×450
[5 empty] | 0 省略 | 2 | 個
[5 empty] | 鉄筋ｺﾝｸﾘｰﾄ組立1号ﾏﾝﾎｰﾙⅠ種 |  |  |  |  | T1002
斜壁 600×900×600
[5 empty] | 0 省略 | 2 | 個
[5 empty] | 調整ﾘﾝｸﾞ φ600 |  |  |  |  | T1110
H= 50
[5 empty] | 0 省略 | 6 | 個
[5 empty] | 調整ﾘﾝｸﾞ φ600 |  |  |  |  | T1112
H=150
[5 empty] | 0 省略 | 2 | 個
[5 empty] | 鉄筋ｺﾝｸﾘｰﾄ製組立ﾏﾝﾎｰﾙ調整金具 |  |  |  |  | T1113
調整高25mmまで
[5 empty] | 0 省略 | 2 | 組
[5 empty] | 鉄筋ｺﾝｸﾘｰﾄ製組立ﾏﾝﾎｰﾙ調整金具 |  |  |  |  | T1114
調整高45mmまで
[5 empty] | 0 省略 | 2 | 組
[5 empty] | 人孔鉄蓋(ﾃﾞｻﾞｲﾝ) |  |  |  |  | F3001
φ600 T-25
除雪対応型
[5 empty] | 見積 0 省略 | 4 | 組
[5 empty] | ﾏﾝﾎｰﾙ削孔費 1号(Ⅰ種) |  |  |  |  | T1125
塩ﾋﾞ管用 径200用
[5 empty] | 0 省略 | 4 | 箇所
[5 empty] | 既設人孔用可とう継手 |  |  |  |  | F2194
VPφ200
推進工法用
[5 empty] | 物価資料 0 省略 | 2 | 組
[5 empty] | 人孔用可とう継手 |  |  |  |  | F2192
VUφ200
[5 empty] | 物価資料 0 省略 | 6 | 組
[5 empty] | 底部工(組立式) |  |  |  |  | VD2001
基礎砕石及び均しｺﾝｸﾘｰﾄ有
[5 empty] | 0 省略 | 3 | 箇所 |  |  | 施工 第0-0034号内訳表
[5 empty] | 底部工(組立式) |  |  |  |  | VD2002
ｲﾝﾊﾞｰﾄｺﾝｸﾘｰﾄのみ
[5 empty] | 0 省略 | 2 | 箇所 |  |  | 施工 第0-0037号内訳表
|  | 取付管およびます工 | [7 empty] | YG000000121
式
|  |  | 管路土工 | [6 empty] | YG000000122
式
|  |  |  | 管路掘削 | [5 empty] | YG000000123
一式
[5 empty] | 機械掘削工(ﾊﾞｯｸﾎｳ) |  |  |  |  | SWG111050
ｸﾛｰﾗ型山積0.28m3
排出ｶﾞｽ対策型(第2次基準値)
[5 empty] | 0 省略 | 10 | m3 |  |  | 施工 第0-0001号内訳表
|  |  |  | 管路埋戻 | [5 empty] | YG000000124
一式
[5 empty] | 機械投入埋戻工(ﾊﾞｯｸﾎｳ) |  |  |  |  | SWG111300
ｸﾛｰﾗ型山積0.28m3
排出ｶﾞｽ対策型(第2次基準値)
[5 empty] | 0 省略 | 10 | m3 |  |  | 施工 第0-0038号内訳表
[5 empty] | 改良土(20mm以下)購入・運搬(ﾌﾟﾗﾝﾄ～現場) |  |  |  |  | V7131
DID無 L=5.0km以下
4t積級 ﾊﾞｯｸﾎｳ 山積0.28m3
[5 empty] | 0 省略 | 6 | m3 |  |  | 施工 第0-0015号内訳表
[5 empty] | 改良土(75mm以下)購入・運搬(ﾌﾟﾗﾝﾄ～現場) |  |  |  |  | V7132
DID無 L=5.0km以下
4t積級 ﾊﾞｯｸﾎｳ 山積0.28m3
[5 empty] | 0 省略 | 5 | m3 |  |  | 施工 第0-0006号内訳表
|  |  |  | 発生土処理 | [5 empty] | YG000000125
一式
[5 empty] | 発生土運搬・処理(現場～ﾌﾟﾗﾝﾄ) |  |  |  |  | V7031
DID無 L=4.5km以下
4t積級 ﾊﾞｯｸﾎｳ 山積0.28m3
[5 empty] | 0 省略 | 10 | m3 |  |  | 施工 第0-0008号内訳表
[5 empty] | 発生土運搬・処分 |  |  |  |  | V7231
民間処分場持込 DID有 L=9.0km以下
4t積級 ﾊﾞｯｸﾎｳ 山積0.28m3
[5 empty] | 0 省略 | 2 | m3 |  |  | 施工 第0-0011号内訳表
|  |  | ます設置工 | [6 empty] | YG000000126
式
|  |  |  | ます | [5 empty] | YG000000127
一式
[5 empty] | ます設置工（塩化ビニル製） |  |  |  |  | SWG411050
ます径 200mm 5箇所未満
鋳鉄製防護蓋を設置する場合
[5 empty] | 0 省略 | 4 | 箇所 |  |  | 施工 第0-0039号内訳表
[5 empty] | 掃除口保護鉄蓋(ﾃﾞｻﾞｲﾝ) |  |  |  |  | F3024
φ200用 T-14 台座付
[5 empty] | 見積 0 省略 | 4 | 組
|  |  | 取付管布設工 | [6 empty] | YG000000128
式
|  |  |  | 取付管 | [5 empty] | YG000000129
一式
[5 empty] | 鋼製さや管 |  |  |  |  | F3544
一般構造用炭素鋼鋼管
STK400 φ267.4㎜ t5.8mm
[5 empty] | 物価資料 0 省略 | 3 | m
[5 empty] | 取付管布設および支管取付工 |  |  |  |  | SWG411100
管径 150mm 5箇所未満
3m以上5m未満
[5 empty] | 0 省略 | 3 | 箇所 |  |  | 施工 第0-0040号内訳表
[5 empty] | 埋設標識ｼｰﾄ |  |  |  |  | T0407
幅150㎜×長50m 2倍 上下水道用
[5 empty] | 0 省略 | 16 | m
|  |  |  | 取付管(推進)(圧入式) | [5 empty] | YG000000130
一式
[5 empty] | 硬質ﾎﾟﾘ塩化ﾋﾞﾆﾙ管 |  |  |  |  | TN2233
一般管VP 径150 長4.0m
[5 empty] | 0 省略 | 1 | 本
[5 empty] | 特殊支管 |  |  |  |  | F7041
φ150
[5 empty] | 見積 0 省略 | 1 | 個
[5 empty] | 特殊接合剤 |  |  |  |  | F2433
塩ビ管用
[5 empty] | 見積 0 省略 | 0.45 | ｋｇ
[5 empty] | 取付管推進工(圧入式) |  |  |  |  | V9801
取付管φ150 さや管φ250
推進角度90°～55°,粘性土,N≦10
[5 empty] | 0 省略 | 3 | ｍ |  |  | 施工 第0-0041号内訳表
[5 empty] | ｺｱ抜き工及び支管取付(圧入式) |  |  |  |  | V9802
本管 塩ﾋﾞ管 管厚100mm未満
[5 empty] | 0 省略 | 1 | 箇所 |  |  | 施工 第0-0046号内訳表
[5 empty] | 塩ﾋﾞ管挿入工(圧入式) |  |  |  |  | V9803
取付管φ150
[5 empty] | 0 省略 | 3 | ｍ |  |  | 施工 第0-0049号内訳表
[5 empty] | 中詰注入工(圧入式) |  |  |  |  | V9804
取付管φ150 さや管φ250
[5 empty] | 0 省略 | 0.08 | m3 |  |  | 施工 第0-0050号内訳表
[5 empty] | 推進用鋼製さや管撤去工(圧入式) |  |  |  |  | V9805
鋼製さや管φ250
推進角度90°～55°,粘性土,N≦10
[5 empty] | 0 省略 | 3 | ｍ |  |  | 施工 第0-0053号内訳表
[5 empty] | 推進設備工(地上設置) |  |  |  |  | V9842
撤去含む
[5 empty] | 0 省略 | 1 | 箇所 |  |  | 施工 第0-0054号内訳表
[5 empty] | 中詰注入設備工 |  |  |  |  | V9844
[5 empty] | 0 省略 | 1 | 箇所 |  |  | 施工 第0-0055号内訳表
|  | 付帯工 | [7 empty] | YG000000140
式
|  |  | 舗装撤去工 | [6 empty] | YG000000141
式
|  |  |  | 舗装版切断 | [5 empty] | YG000000142
一式
[5 empty] | 舗装版切断 |  |  |  |  | SCB430510
ｱｽﾌｧﾙﾄ舗装版
[5 empty] | 0 省略 | 280 | m |  |  | 施工 第0-0056号内訳表
|  |  |  | 舗装版破砕 | [5 empty] | YG000000143
一式
[5 empty] | 舗装版破砕 |  |  |  |  | SCB430310
ｱｽﾌｧﾙﾄ舗装版
[5 empty] | 0 省略 | 380 | m2 |  |  | 施工 第0-0057号内訳表
|  |  |  | 殻運搬処理 | [5 empty] | YG000000145
一式
[5 empty] | 殻運搬 |  |  |  |  | SCB227010
舗装版破砕 DID無 L=3.5km以下
[5 empty] | 0 省略 | 19 | m3 |  |  | 施工 第0-0058号内訳表
[5 empty] | 廃材処理費 |  |  |  |  | S0930
ｱｽﾌｧﾙﾄ舗装廃材
[5 empty] | T 処分費等 | 44 | ｔ |  |  | 施工 第0-0059号内訳表
|  |  | 道路復旧工 | [6 empty] | YG000000150
式
|  |  |  | 下層路盤 | [5 empty] | YG000000152
一式
[5 empty] | 下層路盤(歩道部) |  |  |  |  | SCB410031
ｱｽﾌｧﾙﾄ再生ｸﾗｯｼｬｰﾗﾝ ARC-40(RC混合)
t=200mm
[5 empty] | 0 省略 | 76 | m2 |  |  | 施工 第0-0060号内訳表
|  |  |  | 表層 | [5 empty] | YG000000155
一式
[5 empty] | 表層(車道･路肩部) |  |  |  |  | SCB410260
平均幅員1.4m未満(仕上厚50mm以下)
②粗粒度ｱｽｺﾝ(20)
[5 empty] | 0 省略 | 76 | m2 |  |  | 施工 第0-0061号内訳表
[5 empty] | 表層(車道･路肩部) |  |  |  |  | SCB410260
平均幅員3.0m越
⑤密粒度ｱｽｺﾝ(新20FH)
[5 empty] | 0 省略 | 300 | m2 |  |  | 施工 第0-0062号内訳表
|  |  |  | 溶融式区画線 | [5 empty] | YG000000163
一式
[5 empty] | 区画線設置 |  |  |  |  | SWB821210
溶融式手動,実線 15cm,白
[5 empty] | 0 省略 | 77 | m |  |  | 施工 第0-0063号内訳表
|  | 管きょ工(小口径推進) | [7 empty] | YG000000182
式
|  |  | 低耐荷力ｵｰｶﾞ推進工 | [6 empty] | YG000000200
式
|  |  |  | 推進用硬質塩化ﾋﾞﾆﾙ管(低耐荷力ｵｰｶﾞ) | [5 empty] | YG000000201
[5 empty] | 0 省略 |  | 一式
[5 empty] | 推進用硬質塩化ﾋﾞﾆﾙ管(低耐荷力ｵｰｶﾞ) |  |  |  |  | VC510010
No.92-1→No.92
φ200 1.0m管
[5 empty] | 0 省略 | 41 | ｍ |  |  | 施工 第0-0064号内訳表
[5 empty] | 推進用硬質塩化ﾋﾞﾆﾙ管(低耐荷力ｵｰｶﾞ) |  |  |  |  | VC510010
No.92-1→No.93
φ200 1.0m管
[5 empty] | 0 省略 | 31 | ｍ |  |  | 施工 第0-0069号内訳表
|  |  |  | 発生土処理 | [5 empty] | YG000000202
一式
[5 empty] | 発生土運搬・処分 |  |  |  |  | V7231
民間処分場持込 DID有 L=9.0km以下
4t積級 ﾊﾞｯｸﾎｳ 山積0.28m3
[5 empty] | 0 省略 | 2 | m3 |  |  | 施工 第0-0011号内訳表
|  |  | 立坑内管布設工 | [6 empty] | YG000000206
式
|  |  |  | 硬質塩化ﾋﾞﾆﾙ管 | [5 empty] | YG000000208
一式
[5 empty] | 推進用塩ビ管VP（SSPS）ｽﾊﾟｲﾗﾙ布設工 |  |  |  |  | V9201
空伏せ
φ200
[5 empty] | 0 省略 | 1 | ｍ |  |  | 施工 第0-0072号内訳表
|  |  | 仮設備工(小口径) | [6 empty] | YG000000212
式
|  |  |  | 坑口(小口径) | [5 empty] | YG000000213
一式
[5 empty] | 坑口工(小口径) |  |  |  |  | SWG219050
低耐荷力ｵｰｶﾞ
[5 empty] | 0 省略 | 2 | 箇所 |  |  | 施工 第0-0073号内訳表
[5 empty] | 既設ﾏﾝﾎｰﾙ坑口工 |  |  |  |  | V9194
φ200 1号人孔
低耐荷力ｵｰｶﾞ一工程
[5 empty] | 0 省略 | 2 | 箇所 |  |  | 施工 第0-0076号内訳表
|  |  |  | 鏡切り | [5 empty] | YG000000215
一式
[5 empty] | 鏡切り工 |  |  |  |  | SWG219200
小型立坑(鋼製ｹｰｼﾝｸﾞ)
[5 empty] | 0 省略 | 2 | ｍ |  |  | 施工 第0-0077号内訳表
|  |  |  | 推進設備等設置撤去 | [5 empty] | YG000000216
一式
[5 empty] | 推進設備工 |  |  |  |  | SWG219630
推進設備工
[5 empty] | (低耐荷力ｵｰｶﾞ) 0 省略 | 1 | 箇所 |  |  | 施工 第0-0078号内訳表
[5 empty] | 推進設備工 |  |  |  |  | SWG219630
[5 empty] | (低耐荷力ｵｰｶﾞ) 0 省略 | 1 | 箇所 |  |  | 施工 第0-0079号内訳表
[5 empty] | 先導体据付撤去工 |  |  |  |  | SWG219640
分割回収
[5 empty] | (低耐荷力ｵｰｶﾞ) 0 省略 | 2 | 箇所 |  |  | 施工 第0-0080号内訳表
|  |  | 補助地盤改良工 | [6 empty] | YG000000226
式
|  |  |  | 薬液注入 | [5 empty] | YG000000227
一式
[5 empty] | 二重管ｽﾄﾚｰﾅ工法(No.92上流) |  |  |  |  | SWB223710
複相方式,2ｾｯﾄ
特許料無
[5 empty] | 0 省略 | 5 | 本 |  |  | 施工 第0-0081号内訳表
[5 empty] | 二重管ｽﾄﾚｰﾅ工法(No.92-1下流) |  |  |  |  | SWB223710
複相方式,2ｾｯﾄ
特許料無
[5 empty] | 0 省略 | 5 | 本 |  |  | 施工 第0-0086号内訳表
[5 empty] | 二重管ｽﾄﾚｰﾅ工法(No.92-1上流) |  |  |  |  | SWB223710
複相方式,2ｾｯﾄ
特許料無
[5 empty] | 0 省略 | 5 | 本 |  |  | 施工 第0-0087号内訳表
[5 empty] | 二重管ｽﾄﾚｰﾅ工法(No.93下流) |  |  |  |  | SWB223710
複相方式,2ｾｯﾄ
特許料無
[5 empty] | 0 省略 | 5 | 本 |  |  | 施工 第0-0088号内訳表
[5 empty] | 注入設備据付･解体工(車上) |  |  |  |  | SWG119050
[5 empty] | 0 省略 | 1 | 現場 |  |  | 施工 第0-0089号内訳表
|  | 立坑工 | [7 empty] | YG000000360
式
|  |  | 管路土工 | [6 empty] | YG000000361
式
|  |  |  | 管路埋戻 | [5 empty] | YG000000363
一式
[5 empty] | 砂基礎工 |  |  |  |  | SWG411120
機械施工
10m3未満
[5 empty] | 0 省略 | 2 | ｍ３ |  |  | 施工 第0-0091号内訳表
[5 empty] | 改良土(20mm以下)購入・運搬(ﾌﾟﾗﾝﾄ～現場) |  |  |  |  | V7131
DID無 L=5.0km以下
4t積級 ﾊﾞｯｸﾎｳ 山積0.28m3
[5 empty] | 0 省略 | 2 | m3 |  |  | 施工 第0-0015号内訳表
[5 empty] | 機械投入埋戻工(ﾊﾞｯｸﾎｳ) |  |  |  |  | SWG111300
ｸﾛｰﾗ型山積0.28m3
排出ｶﾞｽ対策型(第2次基準値)
[5 empty] | 0 省略 | 4 | m3 |  |  | 施工 第0-0038号内訳表
[5 empty] | 改良土(75mm以下)購入・運搬(ﾌﾟﾗﾝﾄ～現場) |  |  |  |  | V7132
DID無 L=5.0km以下
4t積級 ﾊﾞｯｸﾎｳ 山積0.28m3
[5 empty] | 0 省略 | 4 | m3 |  |  | 施工 第0-0006号内訳表
|  |  |  | 発生土処理 | [5 empty] | YG000000364
一式
[5 empty] | 発生土運搬・処理(現場～ﾌﾟﾗﾝﾄ) |  |  |  |  | V7031
DID無 L=4.5km以下
4t積級 ﾊﾞｯｸﾎｳ 山積0.28m3
[5 empty] | 0 省略 | 7 | m3 |  |  | 施工 第0-0008号内訳表
[5 empty] | 発生土運搬・処分 |  |  |  |  | V7231
民間処分場持込 DID有 L=9.0km以下
4t積級 ﾊﾞｯｸﾎｳ 山積0.28m3
[5 empty] | 0 省略 | 7 | m3 |  |  | 施工 第0-0011号内訳表
|  |  | 鋼製ｹｰｼﾝｸﾞ式土留工及び土工 | [6 empty] | YG000000385
式
|  |  |  | 鋼製ｹｰｼﾝｸﾞ圧入掘削 | [5 empty] | YG000000386
一式
[5 empty] | 圧入掘削積込み工 |  |  |  |  | SWG261300
φ2000mm 粘性土 N≦5
回転
[5 empty] | 0 省略 | 4 | ｍ |  |  | 施工 第0-0092号内訳表
[5 empty] | ケーシング溶接工 |  |  |  |  | SWG261350
φ2000mm
[5 empty] | 0 省略 | 1 | 箇所 |  |  | 施工 第0-0095号内訳表
[5 empty] | ケーシング引上げ工 |  |  |  |  | SWG261401
φ2000
回転
[5 empty] | 0 省略 | 1 | 箇所 |  |  | 施工 第0-0097号内訳表
[5 empty] | ｹｰｼﾝｸﾞ撤去工 |  |  |  |  | SWG261450
φ2000
[5 empty] | 0 省略 | 1 | 箇所 |  |  | 施工 第0-0099号内訳表
[5 empty] | 矢板･鋼管ｽｸﾗｯﾌﾟ控除 |  |  |  |  | S0950
[5 empty] | 0 省略 | 0.9 | ｔ |  |  | 施工 第0-0102号内訳表
|  |  |  | 底盤ｺﾝｸﾘｰﾄ | [5 empty] | YG000000387
一式
[5 empty] | 底盤コンクリート打設工 |  |  |  |  | SWG261500
[5 empty] | 0 省略 | 3 | ｍ３ |  |  | 施工 第0-0103号内訳表
[5 empty] | うわ水排水工 |  |  |  |  | SWG261700
[5 empty] | 0 省略 | 1 | 箇所 |  |  | 施工 第0-0104号内訳表
[5 empty] | スライム処理工 |  |  |  |  | SWG261750
[5 empty] | 0 省略 | 1 | 箇所 |  |  | 施工 第0-0105号内訳表
[5 empty] | 汚泥吸排車運搬 |  |  |  |  | SWB232010
ＤIＤ有り
運搬距離13.1km以下
[5 empty] | 0 省略 | 1 | m3 |  |  | 施工 第0-0106号内訳表
[5 empty] | 泥水処分費 |  |  |  |  | F3061
[5 empty] | 見積 T 処分費等 | 1 | ｍ3
|  |  |  | 圧入掘削設備 | [5 empty] | YG000000388
一式
[5 empty] | 機械設置撤去工 |  |  |  |  | SWG261600
[5 empty] | 0 省略 | 1 | 回 |  |  | 施工 第0-0107号内訳表
|  |  |  | 鋼製ｹｰｼﾝｸﾞ存置 | [5 empty] | YG000000389
一式
[5 empty] | 刃先製作取付費 |  |  |  |  | F6013
φ2000
[5 empty] | 物価資料 0 省略 | 1 | 個
[5 empty] | ケーシング |  |  |  |  | T1170
鋼製方式 呼び径2000 厚12㎜
[5 empty] | 0 省略 | 3.3 | m
|  |  |  | 仮設ｹｰｼﾝｸﾞ損料等 | [5 empty] | YG000000390
一式
[5 empty] | 仮設ｹｰｼﾝｸﾞ |  |  |  |  | F6033
φ2000 L=2.5m
[5 empty] | 物価資料 0 省略 | 1 | 回
|  |  | 路面覆工 | [6 empty] | YG000000420
式
|  |  |  | 覆工板賃料等 | [5 empty] | YG000000424
一式
[5 empty] | 円形覆工板設置工 |  |  |  |  | SWG261800
φ2000mm
[5 empty] | 0 省略 | 1 | 箇所 |  |  | 施工 第0-0109号内訳表
[5 empty] | 円形覆工板撤去工 |  |  |  |  | SWG261850
φ2000mm
[5 empty] | 0 省略 | 1 | 箇所 |  |  | 施工 第0-0111号内訳表
[5 empty] | 円形覆工板開閉工 |  |  |  |  | SWG261900
φ2000mm
[5 empty] | 0 省略 | 14 | 回 |  |  | 施工 第0-0112号内訳表
[5 empty] | 円形覆工板賃料 |  |  |  |  | F6050
φ2000 3ヶ月以下
[5 empty] | 物価資料 0 省略 |  | 月
[5 empty] | 円形覆工板整備料 |  |  |  |  | F6063
φ2000
[5 empty] | 物価資料 0 省略 | 1 | 枚
| 仮設工 | [8 empty] | YG000000443
式
|  | 仮設工 | [7 empty] | YG000000444
式
|  |  | 交通管理工 | [6 empty] | YG000002001
[5 empty] | 0 省略 |  | 式
|  |  |  | 交通誘導警備員 | [5 empty] | YG000002002
[5 empty] | 0 省略 |  | 一式
[5 empty] | 交通誘導警備員B |  |  |  |  | SWB010212
[5 empty] | 0 省略 | 78 | 人日 |  |  | 施工 第0-0113号内訳表
直接工事費
運搬費 | [9 empty] | Z0002
式
| 仮設材運搬費 | [8 empty] | YZ000000003
式
[5 empty] | 仮設材等の運搬 |  |  |  |  | SWB010020
往路,現場～地域振興局(17km)
[5 empty] | (鋼矢板､H形鋼､ 0 省略 | 11.4 | t |  |  | 施工 第0-0114号内訳表
[5 empty] | 仮設材等の運搬 |  |  |  |  | SWB010020
復路,現場～地域振興局(17km)
[5 empty] | (鋼矢板､H形鋼､ 0 省略 | 11.4 | t |  |  | 施工 第0-0115号内訳表
[5 empty] | 仮設材等の積込み取卸し費 |  |  |  |  | SWB010030
積込み､取卸し(往復分)
[5 empty] | 0 省略 | 11.4 | t |  |  | 施工 第0-0116号内訳表
事業損失防止施設費 | [9 empty] | Z0005
式
| 家屋調査費 | [8 empty] | YZ000000014
式
[5 empty] | 家屋調査打合せ協議 |  |  |  |  | V9309
業務着手時1回
[5 empty] | 0 省略 | 1 | 業務 |  |  | 施工 第0-0117号内訳表
[5 empty] | 現地踏査 |  |  |  |  | V9310
[5 empty] | 0 省略 | 1 | 業務 |  |  | 施工 第0-0118号内訳表
[5 empty] | 家屋調査（木造建物Ｃ） |  |  |  |  | V9332
0m2≦A＜70m2
[5 empty] | 0 省略 | 1 | 棟 |  |  | 施工 第0-0119号内訳表
| 地下水観測費 | [8 empty] | YZ000000020
式
[5 empty] | 観測井 |  |  |  |  | F3053
掘井
[5 empty] | 見積 0 省略 | 9 | ｍ
[5 empty] | pH測定 |  |  |  |  | F3052
現場採水持込試験
[5 empty] | 見積 0 省略 | 18 | 回
[5 empty] | pH測定 |  |  |  |  | F3051
現場採水試験
[5 empty] | 見積 0 省略 | 12 | 回
[5 empty] | 地下埋設物調査費 |  |  |  |  | V9401
舗装構成Ｎ２ 仮復旧まで
[5 empty] | 0 省略 | 4 | 箇所 |  |  | 施工 第0-0120号内訳表
技術管理費 | [9 empty] | Z0008
式
| 施工調査費 | [8 empty] | YZ000000036
式
[5 empty] | 本管TVｶﾒﾗ調査工(内径150～800mm未満) |  |  |  |  | V9304
2t、130PS
[5 empty] | 0 省略 | 135 | ｍ |  |  | 施工 第0-0127号内訳表
[5 empty] | 本管TVｶﾒﾗ調査報告書作成工 |  |  |  |  | V9302
[5 empty] | 0 省略 | 135 | ｍ |  |  | 施工 第0-0129号内訳表
共通仮設費（率分）
共通仮設費計
純工事費
現場管理費（率分）
現場管理費計
工事原価
工事原価計
一般管理費等
契約保証費
一般管理費等計
工事価格
消費税相当額
工事費

## 施工内訳表
機械掘削工(ﾊﾞｯｸﾎｳ)
ｸﾛｰﾗ型山積0.28m3 |  | 施 工 内 訳 表 |  |  | 06年06月20日適用
排出ｶﾞｽ対策型(第2次基準値) | SWG111050 |  |  |  | 施工 第0-0001号内訳表
100 m3 当り
名称・規格など | 数 量 | 単 位 | 単 価 | 金 額 | 備 考 ・ 管 理 費 区 分
土木一般世話役 |  |  |  |  | RR0125 1
人
0 省略
普通作業員 |  |  |  |  | RR0102 1
人
0 省略
ﾊﾞｯｸﾎｳ運転 |  |  |  |  | SWM111300 1 施工 第0-0002号内訳表
時間
0 省略
諸雑費(まるめ) |  |  |  |  | #80
| 1.00 | 式
0 省略
計 | 100 | m3
小計 | 1 | m3
ﾊﾞｯｸﾎｳ機種 =1 ｸﾛｰﾗ型山積0.28m3
ﾊﾞｯｸﾎｳ規格 =2 排出ｶﾞｽ対策型(第2次基準値)
06-実施-下水-9999-当初
ﾊﾞｯｸﾎｳ運転
|  | 施 工 内 訳 表 |  |  | 06年06月20日適用
| SWM111300 |  |  |  | 施工 第0-0002号内訳表
1 時間 当り
名称・規格など | 数 量 | 単 位 | 単 価 | 金 額 | 備 考 ・ 管 理 費 区 分
運転手(特殊) |  |  |  |  | RR0114 1
人
0 省略
軽油 |  |  |  |  | TZJ6702002 1
| 5.900 | l
0 省略
ﾊﾞｯｸﾎｳ(ｸﾛｰﾗ)[標準] |  |  |  |  | MMJ0202015 1
排ｶﾞｽ型(第2次) 山積0.28m3 |  | 時間
0 省略
諸雑費(まるめ) |  |  |  |  | #80
| 1.00 | 式
0 省略
小計 | 1 | 時間
ﾊﾞｯｸﾎｳ機種 =1 ｸﾛｰﾗ型山積0.28m3
ﾊﾞｯｸﾎｳ規格 =2 排出ｶﾞｽ対策型(第2次基準値)
06-実施-下水-9999-当初
機械投入埋戻工(ﾊﾞｯｸﾎｳ)
|  | 施 工 内 訳 表 |  |  | 06年06月20日適用
| SWG111300 |  |  |  | 施工 第0-0003号内訳表
100 m3 当り
名称・規格など | 数 量 | 単 位 | 単 価 | 金 額 | 備 考 ・ 管 理 費 区 分
土木一般世話役 |  |  |  |  | RR0125 1
人
0 省略
普通作業員 |  |  |  |  | RR0102 1
人
0 省略
購入土 |  |  |  |  | TY001613000 1
改良土として別途計上 | 133.333 | m3
0 省略
ﾊﾞｯｸﾎｳ運転 |  |  |  |  | SWM111350 1 施工 第0-0004号内訳表
時間
0 省略
ﾀﾝﾊﾟ締固め |  |  |  |  | SCB210450 1 施工 第0-0005号内訳表
| 100.000 | m3
0 省略
諸雑費(まるめ) |  |  |  |  | #80
| 1.00 | 式
0 省略
計 | 100 | m3
小計 | 1 | m3
ﾊﾞｯｸﾎｳ機種 =1 ｸﾛｰﾗ型山積0.28m3
埋戻土種別 =1 購入土
土質区分 =4 砂質土(普通土)
購入土規格 =3 購入土 各種
100m3当りﾀﾝﾊﾟ締固め数量 [m3]=100 100m3当りﾀﾝﾊﾟ締固め数量 [m3]
ﾊﾞｯｸﾎｳ規格 =2 排出ｶﾞｽ対策型(第2次基準値)
ﾀﾝﾊﾟ締固め 費用の内訳 =1 全ての費用
06-実施-下水-9999-当初
ﾊﾞｯｸﾎｳ運転
|  | 施 工 内 訳 表 |  |  | 06年06月20日適用
| SWM111350 |  |  |  | 施工 第0-0004号内訳表
1 時間 当り
名称・規格など | 数 量 | 単 位 | 単 価 | 金 額 | 備 考 ・ 管 理 費 区 分
運転手(特殊) |  |  |  |  | RR0114 1
人
0 省略
軽油 |  |  |  |  | TZJ6702002 1
| 5.900 | l
0 省略
ﾊﾞｯｸﾎｳ(ｸﾛｰﾗ)[標準] |  |  |  |  | MMJ0202015 1
排ｶﾞｽ型(第2次) 山積0.28m3 |  | 時間
0 省略
諸雑費(まるめ) |  |  |  |  | #80
| 1.00 | 式
0 省略
小計 | 1 | 時間
ﾊﾞｯｸﾎｳ機種 =1 ｸﾛｰﾗ型山積0.28m3
ﾊﾞｯｸﾎｳ規格 =2 排出ｶﾞｽ対策型(第2次基準値)
06-実施-下水-9999-当初
改良土(75mm以下)購入・運搬(ﾌﾟﾗﾝﾄ～現場)
DID無 L=5.0km以下 |  | 施 工 内 訳 表 |  |  | 06年06月20日適用
4t積級 ﾊﾞｯｸﾎｳ 山積0.28m3 | V7132 |  |  |  | 施工 第0-0006号内訳表
1 m3 当り
名称・規格など | 数 量 | 単 位 | 単 価 | 金 額 | 備 考 ・ 管 理 費 区 分
土砂等運搬 |  |  |  |  | SCB210110 施工 第0-0007号内訳表
| 1.11 | m3
0 省略
改良土(75mm以下) |  |  |  |  | F8052
ほぐし | 1.33 | ｍ3
見積 0 省略
小計 | 1 | m3
06-実施-下水-9999-当初
発生土運搬・処理(現場～ﾌﾟﾗﾝﾄ)
DID無 L=4.5km以下 |  | 施 工 内 訳 表 |  |  | 06年06月20日適用
4t積級 ﾊﾞｯｸﾎｳ 山積0.28m3 | V7031 |  |  |  | 施工 第0-0008号内訳表
1 m3 当り
名称・規格など | 数 量 | 単 位 | 単 価 | 金 額 | 備 考 ・ 管 理 費 区 分
発生土運搬工 |  |  |  |  | SWG111400 施工 第0-0009号内訳表
| 1.00 | m3
(4t積級､2t積級0 省略
改良土材料受入費 |  |  |  |  | F8050
ほぐし | 1.25 | ｍ3
見積 T 処分費等
小計 | 1 | m3
06-実施-下水-9999-当初
発生土運搬工
|  | 施 工 内 訳 表 |  |  | 06年06月20日適用
| SWG111400 |  |  |  | 施工 第0-0009号内訳表
(4t積級､2t積級､機械積込み) |  |  |  |  | 10 m3 当り
名称・規格など | 数 量 | 単 位 | 単 価 | 金 額 | 備 考 ・ 管 理 費 区 分
ﾀﾞﾝﾌﾟﾄﾗｯｸ運転 |  |  |  |  | SWM111250 1 施工 第0-0010号内訳表
日
0 省略
諸雑費(まるめ) |  |  |  |  | #80
| 1.00 | 式
0 省略
計 | 10 | m3
小計 | 1 | m3
ﾀﾞﾝﾌﾟﾄﾗｯｸ規格 =2 4t積級
積込機種 =3 ﾊﾞｯｸﾎｳ 山積0.28m3
DID区間の有無 =1 無
運搬距離(4t 山積0.28m3 DID無) =5 4.5km以下
ﾀｲﾔ損耗費 =2 良好
06-実施-下水-9999-当初
ﾀﾞﾝﾌﾟﾄﾗｯｸ運転
|  | 施 工 内 訳 表 |  |  | 06年06月20日適用
| SWM111250 |  |  |  | 施工 第0-0010号内訳表
1 日 当り
名称・規格など | 数 量 | 単 位 | 単 価 | 金 額 | 備 考 ・ 管 理 費 区 分
運転手(一般) |  |  |  |  | RR0115 1
人
0 省略
軽油 |  |  |  |  | TZJ6702002 1
| 32.000 | l
0 省略
ﾀﾞﾝﾌﾟﾄﾗｯｸ[ｵﾝﾛｰﾄﾞ･ﾃﾞｨｰｾﾞﾙ] |  |  |  |  | MMJ0301002 1
4t積級 |  | 供用日
0 省略
ﾀｲﾔ損耗費 |  |  |  |  | TZU0020045 1
4t積級 良好 供用日 |  | 供用日
0 省略
諸雑費(まるめ) |  |  |  |  | #80
| 1.00 | 式
0 省略
小計 | 1 | 日
ﾀﾞﾝﾌﾟﾄﾗｯｸ規格 =2 ｵﾝﾛｰﾄﾞ･ﾃﾞｨｰｾﾞﾙ 4t積級
ﾀｲﾔ損耗費 =2 良好
06-実施-下水-9999-当初
発生土運搬・処分
民間処分場持込 DID有 L=9.0km以下 |  | 施 工 内 訳 表 |  |  | 06年06月20日適用
4t積級 ﾊﾞｯｸﾎｳ 山積0.28m3 | V7231 |  |  |  | 施工 第0-0011号内訳表
1 m3 当り
名称・規格など | 数 量 | 単 位 | 単 価 | 金 額 | 備 考 ・ 管 理 費 区 分
発生土運搬工 |  |  |  |  | SWG111400 施工 第0-0012号内訳表
| 1.00 | m3
(4t積級､2t積級0 省略
発生土受入費 |  |  |  |  | F8053
ほぐし | 1.25 | ｍ3
見積 T 処分費等
小計 | 1 | m3
06-実施-下水-9999-当初
発生土運搬工
|  | 施 工 内 訳 表 |  |  | 06年06月20日適用
| SWG111400 |  |  |  | 施工 第0-0012号内訳表
(4t積級､2t積級､機械積込み) |  |  |  |  | 10 m3 当り
名称・規格など | 数 量 | 単 位 | 単 価 | 金 額 | 備 考 ・ 管 理 費 区 分
ﾀﾞﾝﾌﾟﾄﾗｯｸ運転 |  |  |  |  | SWM111250 1 施工 第0-0010号内訳表
日
0 省略
諸雑費(まるめ) |  |  |  |  | #80
| 1.00 | 式
0 省略
計 | 10 | m3
小計 | 1 | m3
ﾀﾞﾝﾌﾟﾄﾗｯｸ規格 =2 4t積級
積込機種 =3 ﾊﾞｯｸﾎｳ 山積0.28m3
DID区間の有無 =2 有
運搬距離(4t 山積 0.28m3 DID有) =7 9.0km以下
ﾀｲﾔ損耗費 =2 良好
06-実施-下水-9999-当初
硬質塩化ﾋﾞﾆﾙ管設置工
呼び径 200mm |  | 施 工 内 訳 表 |  |  | 06年06月20日適用
20m以上(標準) | SWG411020 |  |  |  | 施工 第0-0013号内訳表
1 m 当り
名称・規格など | 数 量 | 単 位 | 単 価 | 金 額 | 備 考 ・ 管 理 費 区 分
硬質塩化ﾋﾞﾆﾙ管設置工[材工共] |  |  |  |  | TQJ2005002 1
呼び径200mm | 1.000 | m
0 省略
諸雑費(まるめ) |  |  |  |  | #80
| 1.00 | 式
0 省略
小計 | 1 | m
規格･仕様 =2 呼び径 200mm
施工規模 =1 20m以上(標準)
時間的制約を受ける場合の補正 =1 無
夜間作業の補正 =1 無
06-実施-下水-9999-当初
砂基礎工
機械施工 |  | 施 工 内 訳 表 |  |  | 06年06月20日適用
10m3以上(標準) | SWG411120 |  |  |  | 施工 第0-0014号内訳表
1 ｍ３ 当り
名称・規格など | 数 量 | 単 位 | 単 価 | 金 額 | 備 考 ・ 管 理 費 区 分
砂基礎工[手間のみ] |  |  |  |  | TQJ2007002 1
機械施工 | 1.000 | m3
0 省略
諸雑費（まるめ） |  |  |  |  | #80
| 1.00 | 式
0 省略
小計 | 1 | ｍ３
規格･仕様 =2 機械施工
砂規格 =3 発生土
施工規模 =1 10m3以上(標準)
時間的制約を受ける場合の補正 =1 無
夜間作業の補正 =1 無
06-実施-下水-9999-当初
改良土(20mm以下)購入・運搬(ﾌﾟﾗﾝﾄ～現場)
DID無 L=5.0km以下 |  | 施 工 内 訳 表 |  |  | 06年06月20日適用
4t積級 ﾊﾞｯｸﾎｳ 山積0.28m3 | V7131 |  |  |  | 施工 第0-0015号内訳表
1 m3 当り
名称・規格など | 数 量 | 単 位 | 単 価 | 金 額 | 備 考 ・ 管 理 費 区 分
土砂等運搬 |  |  |  |  | SCB210110 施工 第0-0007号内訳表
| 1.11 | m3
0 省略
改良土(20mm以下) |  |  |  |  | F8051
ほぐし | 1.33 | ｍ3
見積 0 省略
小計 | 1 | m3
06-実施-下水-9999-当初
軽量鋼矢板建込工(両側分)
掘削深2.5m以下 |  | 施 工 内 訳 表 |  |  | 06年06月20日適用
BH山積0.28m3 排ｶﾞｽ型(第2次) | VD120125 |  |  |  | 施工 第0-0016号内訳表
100 m 当り
名称・規格など | 数 量 | 単 位 | 単 価 | 金 額 | 備 考 ・ 管 理 費 区 分
土木一般世話役 |  |  |  |  | RR0125 1
人
0 省略
特殊作業員 |  |  |  |  | RR0101 1
人
0 省略
普通作業員 |  |  |  |  | RR0102 1
人
0 省略
ﾊﾞｯｸﾎｳ(ｸﾛｰﾗ)[標準] |  |  |  |  | SK0202015 1
排ｶﾞｽ型(第2次) 山積0.28m3 |  | 時間
0 省略
諸雑費(まるめ) |  |  |  |  | #80
| 1 | 式
0 省略
軽量鋼矢板幅333mm換算 |  |  |  |  | +00
計 | 100 | m
小計 | 1 | m
06-実施-下水-9999-当初
軽量鋼矢板引抜工(両側分)
掘削深2.5m以下 |  | 施 工 内 訳 表 |  |  | 06年06月20日適用
ﾄﾗｯｸｸﾚｰﾝ 油圧伸縮ｼﾞﾌﾞ型4.9t吊 | VD120225 |  |  |  | 施工 第0-0017号内訳表
100 m 当り
名称・規格など | 数 量 | 単 位 | 単 価 | 金 額 | 備 考 ・ 管 理 費 区 分
土木一般世話役 |  |  |  |  | RR0125 1
人
0 省略
特殊作業員 |  |  |  |  | RR0101 1
人
0 省略
普通作業員 |  |  |  |  | RR0102 1
人
0 省略
ﾄﾗｯｸｸﾚｰﾝ[油圧伸縮ｼﾞﾌﾞ型] |  |  |  |  | TLC1120001
4.9t吊 |  | 日
0 省略
諸雑費(まるめ) |  |  |  |  | #80
| 1 | 式
0 省略
軽量鋼矢板幅333mm換算 |  |  |  |  | +00
計 | 100 | m
小計 | 1 | m
06-実施-下水-9999-当初
鋼矢板賃料（№93～№94）
軽量型(2型) L=2.5m，14日供用，1回使用 |  | 施 工 内 訳 表 |  |  | 06年06月20日適用
90日以内 | VD1200 |  |  |  | 施工 第0-0018号内訳表
1 ｔ 当り
名称・規格など | 数 量 | 単 位 | 単 価 | 金 額 | 備 考 ・ 管 理 費 区 分
鋼矢板(軽量矢板) 軽量型(2型､3型) |  |  |  |  | TLC2030002 1
90日以内 |  | ｔ・日
0 省略
鋼矢板修理損耗費 |  |  |  |  | VD120001 施工 第0-0019号内訳表
軽量型(2型､3型) | 1 | ｔ・現
0 省略
諸雑費（まるめ） |  |  |  |  | #80 1
| 1 | 式
0 省略
小計 | 1 | ｔ
06-実施-下水-9999-当初
鋼矢板修理損耗費
軽量型(2型､3型) |  | 施 工 内 訳 表 |  |  | 06年06月20日適用
| VD120001 |  |  |  | 施工 第0-0019号内訳表
1 ｔ・現 当り
名称・規格など | 数 量 | 単 位 | 単 価 | 金 額 | 備 考 ・ 管 理 費 区 分
軽量鋼矢板 |  |  |  |  | TNK10060
[整備費] | 2.75 | ｔ
0 省略
小計 | 1 | ｔ・現
06-実施-下水-9999-当初
鋼矢板賃料（№94～№95）
軽量型(2型) L=2.5m，26日供用，2回使用 |  | 施 工 内 訳 表 |  |  | 06年06月20日適用
90日以内 | VD1200 |  |  |  | 施工 第0-0020号内訳表
1 ｔ 当り
名称・規格など | 数 量 | 単 位 | 単 価 | 金 額 | 備 考 ・ 管 理 費 区 分
鋼矢板(軽量矢板) 軽量型(2型､3型) |  |  |  |  | TLC2030002 1
90日以内 |  | ｔ・日
0 省略
鋼矢板修理損耗費 |  |  |  |  | VD120001 施工 第0-0019号内訳表
軽量型(2型､3型) | 1.5 | ｔ・現
0 省略
諸雑費（まるめ） |  |  |  |  | #80 1
| 1 | 式
0 省略
小計 | 1 | ｔ
06-実施-下水-9999-当初
鋼矢板賃料（支管取付部）
軽量型(2型) L=2.5m，27日供用，3回使用 |  | 施 工 内 訳 表 |  |  | 06年06月20日適用
90日以内 | VD1200 |  |  |  | 施工 第0-0021号内訳表
1 ｔ 当り
名称・規格など | 数 量 | 単 位 | 単 価 | 金 額 | 備 考 ・ 管 理 費 区 分
鋼矢板(軽量矢板) 軽量型(2型､3型) |  |  |  |  | TLC2030002 1
90日以内 |  | ｔ・日
0 省略
鋼矢板修理損耗費 |  |  |  |  | VD120001 施工 第0-0019号内訳表
軽量型(2型､3型) | 2 | ｔ・現
0 省略
諸雑費（まるめ） |  |  |  |  | #80 1
| 1 | 式
0 省略
小計 | 1 | ｔ
06-実施-下水-9999-当初
土留支保工(軽量金属支保工)
設置，2段(3.5m以下) |  | 施 工 内 訳 表 |  |  | 06年06月20日適用
水圧式ﾊﾟｲﾌﾟｻﾎﾟｰﾄ | SWG117350 |  |  |  | 施工 第0-0022号内訳表
100 m 当り
名称・規格など | 数 量 | 単 位 | 単 価 | 金 額 | 備 考 ・ 管 理 費 区 分
土木一般世話役 |  |  |  |  | RR0125 1
人
0 省略
特殊作業員 |  |  |  |  | RR0101 1
人
0 省略
普通作業員 |  |  |  |  | RR0102 1
人
0 省略
腹起し材賃料 |  |  |  |  | TY009500221 1
| 1.000 | 式
0 省略
切梁材賃料 |  |  |  |  | TY009500231 1
| 1.000 | 式
0 省略
水圧ﾎﾟﾝﾌﾟ賃料 |  |  |  |  | TY009500241 1
| 1.000 | 式
0 省略
諸雑費(まるめ) |  |  |  |  | #80
| 1.00 | 式
0 省略
計 | 100 | m
小計 | 1 | m
作業区分 =1 設置
設置段数(掘削深) =2 2段(3.5m以下)
切梁材種別 =1 水圧式ﾊﾟｲﾌﾟｻﾎﾟｰﾄ
06-実施-下水-9999-当初
土留支保工(軽量金属支保工)
撤去，2段(3.5m以下) |  | 施 工 内 訳 表 |  |  | 06年06月20日適用
水圧式ﾊﾟｲﾌﾟｻﾎﾟｰﾄ | SWG117350 |  |  |  | 施工 第0-0023号内訳表
100 m 当り
名称・規格など | 数 量 | 単 位 | 単 価 | 金 額 | 備 考 ・ 管 理 費 区 分
土木一般世話役 |  |  |  |  | RR0125 1
人
0 省略
特殊作業員 |  |  |  |  | RR0101 1
人
0 省略
普通作業員 |  |  |  |  | RR0102 1
人
0 省略
諸雑費(まるめ) |  |  |  |  | #80
| 1.00 | 式
0 省略
計 | 100 | m
小計 | 1 | m
作業区分 =2 撤去
設置段数(掘削深) =2 2段(3.5m以下)
切梁材種別 =1 水圧式ﾊﾟｲﾌﾟｻﾎﾟｰﾄ
06-実施-下水-9999-当初
腹起材賃料（№93～№94）
アルミ製、幅70～80㎜、高115～130㎜ |  | 施 工 内 訳 表 |  |  | 06年06月20日適用
長4000㎜、供用日数14日 | V9521 |  |  |  | 施工 第0-0024号内訳表
1 本 当り
名称・規格など | 数 量 | 単 位 | 単 価 | 金 額 | 備 考 ・ 管 理 費 区 分
ｱﾙﾐ腹起こし賃料 管埋設工事用 |  |  |  |  | K6051
幅70～80㎜ 高115～130㎜ 長4,000㎜ | 14 | 本・日
0 省略
ｱﾙﾐ腹起こし基本料 管埋設工事用 |  |  |  |  | K6055
幅70～80㎜ 高115～130㎜ 長4,000㎜ | 1 | 本
0 省略
諸雑費（まるめ） |  |  |  |  | #80 1
| 1 | 式
0 省略
小計 | 1 | 本
06-実施-下水-9999-当初
腹起材賃料（№94～№95）
アルミ製、幅70～80㎜、高115～130㎜ |  | 施 工 内 訳 表 |  |  | 06年06月20日適用
長4000㎜、供用日数26日 | V9521 |  |  |  | 施工 第0-0025号内訳表
1 本 当り
名称・規格など | 数 量 | 単 位 | 単 価 | 金 額 | 備 考 ・ 管 理 費 区 分
ｱﾙﾐ腹起こし賃料 管埋設工事用 |  |  |  |  | K6051
幅70～80㎜ 高115～130㎜ 長4,000㎜ | 26 | 本・日
0 省略
ｱﾙﾐ腹起こし基本料 管埋設工事用 |  |  |  |  | K6055
幅70～80㎜ 高115～130㎜ 長4,000㎜ | 1 | 本
0 省略
諸雑費（まるめ） |  |  |  |  | #80 1
| 1 | 式
0 省略
小計 | 1 | 本
06-実施-下水-9999-当初
腹起材賃料（支管取付部）
アルミ製、幅70～80㎜、高115～130㎜ |  | 施 工 内 訳 表 |  |  | 06年06月20日適用
長4000㎜、供用日数27日 | V9521 |  |  |  | 施工 第0-0026号内訳表
1 本 当り
名称・規格など | 数 量 | 単 位 | 単 価 | 金 額 | 備 考 ・ 管 理 費 区 分
ｱﾙﾐ腹起こし賃料 管埋設工事用 |  |  |  |  | K6051
幅70～80㎜ 高115～130㎜ 長4,000㎜ | 27 | 本・日
0 省略
ｱﾙﾐ腹起こし基本料 管埋設工事用 |  |  |  |  | K6055
幅70～80㎜ 高115～130㎜ 長4,000㎜ | 1 | 本
0 省略
諸雑費（まるめ） |  |  |  |  | #80 1
| 1 | 式
0 省略
小計 | 1 | 本
06-実施-下水-9999-当初
切梁ｻﾎﾟｰﾄ賃料（№93～№94）
ｻﾎﾟｰﾄ幅 770～1300 |  | 施 工 内 訳 表 |  |  | 06年06月20日適用
アルミ水圧式、供用日数14日 | V9519 |  |  |  | 施工 第0-0027号内訳表
1 本 当り
名称・規格など | 数 量 | 単 位 | 単 価 | 金 額 | 備 考 ・ 管 理 費 区 分
水圧ｻﾎﾟｰﾄ賃料 ｱﾙﾐ製 |  |  |  |  | K6059
調整長770～1300㎜ | 14 | 本・日
0 省略
水圧ｻﾎﾟｰﾄ基本料 ｱﾙﾐ製 |  |  |  |  | K6060
調整長770～1300㎜ | 1 | 本
0 省略
諸雑費（まるめ） |  |  |  |  | #80 1
| 1 | 式
0 省略
小計 | 1 | 本
06-実施-下水-9999-当初
切梁ｻﾎﾟｰﾄ賃料（№93～№94）
ｻﾎﾟｰﾄ幅 770～1300 |  | 施 工 内 訳 表 |  |  | 06年06月20日適用
アルミ水圧式、供用日数26日 | V9519 |  |  |  | 施工 第0-0028号内訳表
1 本 当り
名称・規格など | 数 量 | 単 位 | 単 価 | 金 額 | 備 考 ・ 管 理 費 区 分
水圧ｻﾎﾟｰﾄ賃料 ｱﾙﾐ製 |  |  |  |  | K6059
調整長770～1300㎜ | 26 | 本・日
0 省略
水圧ｻﾎﾟｰﾄ基本料 ｱﾙﾐ製 |  |  |  |  | K6060
調整長770～1300㎜ | 1 | 本
0 省略
諸雑費（まるめ） |  |  |  |  | #80 1
| 1 | 式
0 省略
小計 | 1 | 本
06-実施-下水-9999-当初
切梁ｻﾎﾟｰﾄ賃料（支管取付部）
ｻﾎﾟｰﾄ幅 770～1300 |  | 施 工 内 訳 表 |  |  | 06年06月20日適用
アルミ水圧式、供用日数27日 | V9519 |  |  |  | 施工 第0-0029号内訳表
1 本 当り
名称・規格など | 数 量 | 単 位 | 単 価 | 金 額 | 備 考 ・ 管 理 費 区 分
水圧ｻﾎﾟｰﾄ賃料 ｱﾙﾐ製 |  |  |  |  | K6059
調整長770～1300㎜ | 27 | 本・日
0 省略
水圧ｻﾎﾟｰﾄ基本料 ｱﾙﾐ製 |  |  |  |  | K6060
調整長770～1300㎜ | 1 | 本
0 省略
諸雑費（まるめ） |  |  |  |  | #80 1
| 1 | 式
0 省略
小計 | 1 | 本
06-実施-下水-9999-当初
水圧ポンプ賃料
ﾀﾝｸ水量15～19ﾘｯﾄﾙ |  | 施 工 内 訳 表 |  |  | 06年06月20日適用
| V9525 |  |  |  | 施工 第0-0030号内訳表
1 台 当り
名称・規格など | 数 量 | 単 位 | 単 価 | 金 額 | 備 考 ・ 管 理 費 区 分
水圧手動ﾎﾟﾝﾌﾟ賃料 |  |  |  |  | K6054
ﾀﾝｸ水量15～19ﾘｯﾄﾙ | 27 | 台・日
0 省略
水圧手動ﾎﾟﾝﾌﾟ 基本料 |  |  |  |  | K6058
ﾀﾝｸ水量15～19ﾘｯﾄﾙ | 1 | 台
0 省略
諸雑費（まるめ） |  |  |  |  | #80 1
| 1 | 式
0 省略
小計 | 1 | 台
06-実施-下水-9999-当初
ﾎﾟﾝﾌﾟ運転工
作業時排水，発動発電機 |  | 施 工 内 訳 表 |  |  | 06年06月20日適用
供用日数8日 | SWG121050 |  |  |  | 施工 第0-0031号内訳表
(開削水替) |  |  |  |  | 1 日 当り
名称・規格など | 数 量 | 単 位 | 単 価 | 金 額 | 備 考 ・ 管 理 費 区 分
特殊作業員 |  |  |  |  | RR0101 1
人
0 省略
普通作業員 |  |  |  |  | RR0102 1
人
0 省略
工事用水中ﾓｰﾀﾎﾟﾝﾌﾟ[普通型] |  |  |  |  | MMJ1305002 1
潜水ﾎﾟﾝﾌﾟ 口径φ50mm 全揚程5m |  | 日
0 省略
発動発電機[ｶﾞｿﾘﾝｴﾝｼﾞﾝ駆動] |  |  |  |  | MMJ1510003 1
3kVA |  | 日
0 省略
諸雑費(率+まるめ) |  |  |  |  | #71
%
0 省略
小計 | 1 | 日
排水方法 =1 作業時排水
使用電源 =2 発動発電機
工事用水中ﾎﾟﾝﾌﾟ台数 =1 1台
06-実施-下水-9999-当初
据付･撤去工
|  | 施 工 内 訳 表 |  |  | 06年06月20日適用
| SWG121100 |  |  |  | 施工 第0-0032号内訳表
(開削水替) |  |  |  |  | 1 現場 当り
名称・規格など | 数 量 | 単 位 | 単 価 | 金 額 | 備 考 ・ 管 理 費 区 分
普通作業員 |  |  |  |  | RR0102 1
人
0 省略
諸雑費(まるめ) |  |  |  |  | #80
| 1.00 | 式
0 省略
小計 | 1 | 現場
06-実施-下水-9999-当初
組立マンホール設置工
1号 深さ3m以下 |  | 施 工 内 訳 表 |  |  | 06年06月20日適用
4箇所以上(標準) | SWG411150 |  |  |  | 施工 第0-0033号内訳表
1 箇所 当り
名称・規格など | 数 量 | 単 位 | 単 価 | 金 額 | 備 考 ・ 管 理 費 区 分
組立ﾏﾝﾎｰﾙ設置工[手間のみ] |  |  |  |  | TQJ2003004 1
1号(内径900mm) | 1.000 | 箇所
3m以下 |  |  |  |  | 0 省略
諸雑費（まるめ） |  |  |  |  | #80
| 1.00 | 式
0 省略
小計 | 1 | 箇所
規格･仕様 =4 1号 深さ3m以下
施工規模 =1 4箇所以上(標準)
時間的制約を受ける場合の補正 =1 無
夜間作業の補正 =1 無
06-実施-下水-9999-当初
底部工(組立式)
基礎砕石及び均しｺﾝｸﾘｰﾄ有 |  | 施 工 内 訳 表 |  |  | 06年06月20日適用
| VD2001 |  |  |  | 施工 第0-0034号内訳表
1 箇所 当り
名称・規格など | 数 量 | 単 位 | 単 価 | 金 額 | 備 考 ・ 管 理 費 区 分
再生ｸﾗｯｼｬｰﾗﾝ RC-40 |  |  |  |  | TZJ2122003
| 0.228 | m3
0 省略
ｺﾝｸﾘｰﾄ |  |  |  |  | SCB240010 施工 第0-0035号内訳表
小型構造物 | 0.048 | m3
18-8-40(高炉) W/C≦60% |  |  |  |  | 0 省略
ｺﾝｸﾘｰﾄ |  |  |  |  | SCB240010 施工 第0-0035号内訳表
小型構造物 | 0.154 | m3
18-8-40(高炉) W/C≦60% |  |  |  |  | 0 省略
ﾓﾙﾀﾙ上塗工(ﾏﾝﾎｰﾙ用) |  |  |  |  | SWG141050 施工 第0-0036号内訳表
| 0.739 | m2
0 省略
諸雑費 |  |  |  |  | #80
| 1 | 式
0 省略
小計 | 1 | 箇所
06-実施-下水-9999-当初
ﾓﾙﾀﾙ上塗工(ﾏﾝﾎｰﾙ用)
|  | 施 工 内 訳 表 |  |  | 06年06月20日適用
| SWG141050 |  |  |  | 施工 第0-0036号内訳表
1 m2 当り
名称・規格など | 数 量 | 単 位 | 単 価 | 金 額 | 備 考 ・ 管 理 費 区 分
左官 |  |  |  |  | RR0135 1
人
0 省略
普通作業員 |  |  |  |  | RR0102 1
人
0 省略
モルタル練工 |  |  |  |  | T9999047 1
配合1：2 | 0.020 | m3
0 省略
諸雑費(まるめ) |  |  |  |  | #80
| 1.00 | 式
0 省略
小計 | 1 | m2
ﾓﾙﾀﾙ配合比 =2 1:2
上塗ﾓﾙﾀﾙ厚 [mm]=20 上塗ﾓﾙﾀﾙ厚 [mm]
06-実施-下水-9999-当初
底部工(組立式)
ｲﾝﾊﾞｰﾄｺﾝｸﾘｰﾄのみ |  | 施 工 内 訳 表 |  |  | 06年06月20日適用
| VD2002 |  |  |  | 施工 第0-0037号内訳表
1 箇所 当り
名称・規格など | 数 量 | 単 位 | 単 価 | 金 額 | 備 考 ・ 管 理 費 区 分
ｺﾝｸﾘｰﾄ |  |  |  |  | SCB240010 施工 第0-0035号内訳表
小型構造物 | 0.154 | m3
18-8-40(高炉) W/C≦60% |  |  |  |  | 0 省略
ﾓﾙﾀﾙ上塗工(ﾏﾝﾎｰﾙ用) |  |  |  |  | SWG141050 施工 第0-0036号内訳表
| 0.739 | m2
0 省略
諸雑費 |  |  |  |  | #80
| 1 | 式
0 省略
小計 | 1 | 箇所
06-実施-下水-9999-当初
機械投入埋戻工(ﾊﾞｯｸﾎｳ)
ｸﾛｰﾗ型山積0.28m3 |  | 施 工 内 訳 表 |  |  | 06年06月20日適用
排出ｶﾞｽ対策型(第2次基準値) | SWG111300 |  |  |  | 施工 第0-0038号内訳表
100 m3 当り
名称・規格など | 数 量 | 単 位 | 単 価 | 金 額 | 備 考 ・ 管 理 費 区 分
土木一般世話役 |  |  |  |  | RR0125 1
人
0 省略
普通作業員 |  |  |  |  | RR0102 1
人
0 省略
購入土 |  |  |  |  | TY001613000 1
改良土として別途計上 | 133.333 | m3
0 省略
ﾊﾞｯｸﾎｳ運転 |  |  |  |  | SWM111350 1 施工 第0-0004号内訳表
時間
0 省略
ﾀﾝﾊﾟ締固め |  |  |  |  | SCB210450 1 施工 第0-0005号内訳表
| 100.000 | m3
0 省略
諸雑費(まるめ) |  |  |  |  | #80
| 1.00 | 式
0 省略
計 | 100 | m3
小計 | 1 | m3
ﾊﾞｯｸﾎｳ機種 =1 ｸﾛｰﾗ型山積0.28m3
埋戻土種別 =1 購入土
土質区分 =4 砂質土(普通土)
購入土規格 =3 購入土 各種
100m3当りﾀﾝﾊﾟ締固め数量 [m3]=100 100m3当りﾀﾝﾊﾟ締固め数量 [m3]
ﾊﾞｯｸﾎｳ規格 =2 排出ｶﾞｽ対策型(第2次基準値)
ﾀﾝﾊﾟ締固め 費用の内訳 =1 全ての費用
06-実施-下水-9999-当初
ます設置工（塩化ビニル製）
ます径 200mm 5箇所未満 |  | 施 工 内 訳 表 |  |  | 06年06月20日適用
鋳鉄製防護蓋を設置する場合 | SWG411050 |  |  |  | 施工 第0-0039号内訳表
1 箇所 当り
名称・規格など | 数 量 | 単 位 | 単 価 | 金 額 | 備 考 ・ 管 理 費 区 分
ます設置工(塩化ﾋﾞﾆﾙ製) |  |  |  |  | TQJ2001002 1
ます(径200) | 1.000 | 箇所
0 省略
ます設置工(塩化ﾋﾞﾆﾙ製)加算額 |  |  |  |  | TQJ2001005 1
鋳鉄製防護蓋設置費 | 1.000 | 箇所
0 省略
諸雑費（まるめ） |  |  |  |  | #80
| 1.00 | 式
0 省略
小計 | 1 | 箇所
規格･仕様 =2 ます径 200mm
施工規模 =2 5箇所未満
夜間作業の補正 =1 無
加算額 =2 鋳鉄製防護蓋を設置する場合
06-実施-下水-9999-当初
取付管布設および支管取付工
管径 150mm 5箇所未満 |  | 施 工 内 訳 表 |  |  | 06年06月20日適用
3m以上5m未満 | SWG411100 |  |  |  | 施工 第0-0040号内訳表
1 箇所 当り
名称・規格など | 数 量 | 単 位 | 単 価 | 金 額 | 備 考 ・ 管 理 費 区 分
取付管布設工および支管取付工 |  |  |  |  | TQJ2002003 1
管径150 | 1.000 | 箇所
0 省略
諸雑費(まるめ) |  |  |  |  | #80
| 1.00 | 式
0 省略
小計 | 1 | 箇所
規格･仕様 =3 管径 150mm
施工規模 =2 5箇所未満
夜間作業の補正 =1 無
取付管長 =2 3m以上5m未満
本管材質 =1 ｺﾝｸﾘｰﾄ製･陶製以外
加算額 =1 加算額無
06-実施-下水-9999-当初
取付管推進工(圧入式)
取付管φ150 さや管φ250 |  | 施 工 内 訳 表 |  |  | 06年06月20日適用
推進角度90°～55°，粘性土，N≦10 | V9801 |  |  |  | 施工 第0-0041号内訳表
4.6 ｍ 当り
名称・規格など | 数 量 | 単 位 | 単 価 | 金 額 | 備 考 ・ 管 理 費 区 分
土木一般世話役 |  |  |  |  | RR0125
人
0 省略
特殊作業員 |  |  |  |  | RR0101
人
0 省略
普通作業員 |  |  |  |  | RR0102
人
0 省略
発動発電機運転 45kVA |  |  |  |  | SWM217100 施工 第0-0042号内訳表
日
0 省略
強力吸引車運転 |  |  |  |  | V9811 施工 第0-0043号内訳表
4t車 |  | 日
0 省略
ﾄﾗｯｸ[ｸﾚｰﾝ装置付] |  |  |  |  | SK0302013
ﾍﾞｰｽﾄﾗｯｸ4~4.5t積 吊能力2.9t |  | 日
0 省略
機械器具損料 |  |  |  |  | V9813 施工 第0-0044号内訳表
推進用鋼製さや管φ250 |  | 日
0 省略
計 | 4.6 | ｍ
小計 | 1 | ｍ
06-実施-下水-9999-当初
発動発電機運転 45kVA
|  | 施 工 内 訳 表 |  |  | 06年06月20日適用
| SWM217100 |  |  |  | 施工 第0-0042号内訳表
1 日 当り
名称・規格など | 数 量 | 単 位 | 単 価 | 金 額 | 備 考 ・ 管 理 費 区 分
軽油 |  |  |  |  | TZJ6702002 1
| 35.000 | l
0 省略
発動発電機[ﾃﾞｨｰｾﾞﾙｴﾝｼﾞﾝ駆動] |  |  |  |  | TLC1110010 1
45KVA |  | 日
0 省略
諸雑費(まるめ) |  |  |  |  | #80
| 1.00 | 式
0 省略
小計 | 1 | 日
06-実施-下水-9999-当初
強力吸引車運転
4t車 |  | 施 工 内 訳 表 |  |  | 06年06月20日適用
| V9811 |  |  |  | 施工 第0-0043号内訳表
1 日 当り
名称・規格など | 数 量 | 単 位 | 単 価 | 金 額 | 備 考 ・ 管 理 費 区 分
運転手(一般) |  |  |  |  | RR0115
人
0 省略
軽油 |  |  |  |  | TZJ6702002
| 38 | l
0 省略
強力吸引車損料 |  |  |  |  | F70010
4t 135kw |  | 日
物価資料 0 省略
諸雑費(まるめ) |  |  |  |  | #80
| 1 | 式
0 省略
小計 | 1 | 日
06-実施-下水-9999-当初
機械器具損料
推進用鋼製さや管φ250 |  | 施 工 内 訳 表 |  |  | 06年06月20日適用
| V9813 |  |  |  | 施工 第0-0044号内訳表
1 日 当り
名称・規格など | 数 量 | 単 位 | 単 価 | 金 額 | 備 考 ・ 管 理 費 区 分
推進装置損料(ｺｱ抜装置含む) |  |  |  |  | F7011
油圧ｼﾞｬｯｷ10t |  | 日
鋼製さや管径φ200～φ350 |  |  |  |  | 物価資料 0 省略
工事用高圧洗浄機損料 |  |  |  |  | F7002
3.7kw |  | 日
県機損表 0 省略
水槽損料 |  |  |  |  | F7013
鋼板製簡易水槽 3m3 |  | 日
県機損表 0 省略
潜水ﾎﾟﾝﾌﾟ損料 |  |  |  |  | F7014
口径50mm 楊程15m |  | 日
県機損表 0 省略
推進工損耗材料費 |  |  |  |  | V9815 施工 第0-0045号内訳表
推進用鋼製さや管φ250 |  | 日
0 省略
小計 | 1 | 日
06-実施-下水-9999-当初
推進工損耗材料費
推進用鋼製さや管φ250 |  | 施 工 内 訳 表 |  |  | 06年06月20日適用
| V9815 |  |  |  | 施工 第0-0045号内訳表
1 日 当り
名称・規格など | 数 量 | 単 位 | 単 価 | 金 額 | 備 考 ・ 管 理 費 区 分
推進用鋼製さや管 |  |  |  |  | F7021
φ250 L=1.0m | 1.0 | ｍ
見積 0 省略
ﾒﾀﾙｸﾗｳﾝ |  |  |  |  | F7022
φ250 | 1.0 | ｍ
見積 0 省略
ﾎﾞｰﾘﾝｸﾞﾛｯﾄﾞ |  |  |  |  | F7023
φ50×1.0m | 1.0 | ｍ
見積 0 省略
掘削ﾋﾞｯﾄ |  |  |  |  | F7024
φ250 | 1.0 | ｍ
見積 0 省略
ｳｫｰﾀｰｽｲﾍﾞﾙ |  |  |  |  | F7025
φ50 | 1.0 | ｍ
見積 0 省略
ｾﾝﾀｰｶﾞｲﾄﾞ |  |  |  |  | F7026
φ250 | 1.0 | ｍ
見積 0 省略
＊＊１日当り＊＊ |  |  |  |  | +00
日
小計 | 1 | 日
06-実施-下水-9999-当初
ｺｱ抜き工及び支管取付(圧入式)
本管 塩ﾋﾞ管 管厚100mm未満 |  | 施 工 内 訳 表 |  |  | 06年06月20日適用
| V9802 |  |  |  | 施工 第0-0046号内訳表
1 箇所 当り
名称・規格など | 数 量 | 単 位 | 単 価 | 金 額 | 備 考 ・ 管 理 費 区 分
土木一般世話役 |  |  |  |  | RR0125
人
0 省略
特殊作業員 |  |  |  |  | RR0101
人
0 省略
普通作業員 |  |  |  |  | RR0102
人
0 省略
特殊取付加工 |  |  |  |  | V9821 施工 第0-0047号内訳表
| 1 | 箇所
0 省略
ｺｱﾋﾞｯﾄ |  |  |  |  | F7031
φ150 塩ﾋﾞ管用ﾎｰﾙｶｯﾀｰ | 0.05 | 個
見積 0 省略
発動発電機運転 45kVA |  |  |  |  | SWM217100 施工 第0-0042号内訳表
日
0 省略
ﾄﾗｯｸ[ｸﾚｰﾝ装置付] |  |  |  |  | SK0302013
ﾍﾞｰｽﾄﾗｯｸ4~4.5t積 吊能力2.9t |  | 日
0 省略
機械器具損料 |  |  |  |  | V9822 施工 第0-0048号内訳表
ｺｱ抜き工 |  | 日
0 省略
諸雑費(まるめ) |  |  |  |  | #80
| 1 | 式
0 省略
小計 | 1 | 箇所
06-実施-下水-9999-当初
特殊取付加工
|  | 施 工 内 訳 表 |  |  | 06年06月20日適用
| V9821 |  |  |  | 施工 第0-0047号内訳表
1 箇所 当り
名称・規格など | 数 量 | 単 位 | 単 価 | 金 額 | 備 考 ・ 管 理 費 区 分
特殊作業員 |  |  |  |  | RR0101
人
0 省略
普通作業員 |  |  |  |  | RR0102
人
0 省略
諸雑費(まるめ) |  |  |  |  | #80
| 1 | 式
0 省略
小計 | 1 | 箇所
06-実施-下水-9999-当初
機械器具損料
ｺｱ抜き工 |  | 施 工 内 訳 表 |  |  | 06年06月20日適用
| V9822 |  |  |  | 施工 第0-0048号内訳表
1 日 当り
名称・規格など | 数 量 | 単 位 | 単 価 | 金 額 | 備 考 ・ 管 理 費 区 分
推進装置損料(ｺｱ抜装置含む) |  |  |  |  | F7011 1
油圧ｼﾞｬｯｷ10t |  | 日
鋼製さや管径φ200～φ350 |  |  |  |  | 物価資料 0 省略
損耗材料費 |  |  |  |  | #01
％
0 省略
小計 | 1 | 日
06-実施-下水-9999-当初
塩ﾋﾞ管挿入工(圧入式)
取付管φ150 |  | 施 工 内 訳 表 |  |  | 06年06月20日適用
| V9803 |  |  |  | 施工 第0-0049号内訳表
10.4 ｍ 当り
名称・規格など | 数 量 | 単 位 | 単 価 | 金 額 | 備 考 ・ 管 理 費 区 分
土木一般世話役 |  |  |  |  | RR0125
人
0 省略
特殊作業員 |  |  |  |  | RR0101
人
0 省略
普通作業員 |  |  |  |  | RR0102
人
0 省略
ﾄﾗｯｸ[ｸﾚｰﾝ装置付] |  |  |  |  | SK0302013
ﾍﾞｰｽﾄﾗｯｸ4~4.5t積 吊能力2.9t |  | 日
0 省略
諸雑費(まるめ) |  |  |  |  | #80
| 1 | 式
0 省略
計 | 10.4 | ｍ
小計 | 1 | ｍ
06-実施-下水-9999-当初
中詰注入工(圧入式)
取付管φ150 さや管φ250 |  | 施 工 内 訳 表 |  |  | 06年06月20日適用
| V9804 |  |  |  | 施工 第0-0050号内訳表
3 m3 当り
名称・規格など | 数 量 | 単 位 | 単 価 | 金 額 | 備 考 ・ 管 理 費 区 分
土木一般世話役 |  |  |  |  | RR0125
人
0 省略
特殊作業員 |  |  |  |  | RR0101
人
0 省略
普通作業員 |  |  |  |  | RR0102
人
0 省略
ｸﾞﾗｳﾄﾎﾟﾝﾌﾟ[横型単筒] |  |  |  |  | MMJ0571002 1
吐出量 30~70L/分 |  | 日
0 省略
ｸﾞﾗｳﾄﾐｷｻ[並列2槽式] |  |  |  |  | MMJ0572007 1
撹拌容量200L×2槽 |  | 日
0 省略
発動発電機運転 25kVA |  |  |  |  | SWM217300 施工 第0-0051号内訳表
日
0 省略
注入材材料費 |  |  |  |  | V9831 施工 第0-0052号内訳表
中詰注入工 | 3.0 | m3
0 省略
諸雑費 |  |  |  |  | #71
％
0 省略
計 | 3 | m3
小計 | 1 | m3
06-実施-下水-9999-当初
発動発電機運転 25kVA
|  | 施 工 内 訳 表 |  |  | 06年06月20日適用
| SWM217300 |  |  |  | 施工 第0-0051号内訳表
1 日 当り
名称・規格など | 数 量 | 単 位 | 単 価 | 金 額 | 備 考 ・ 管 理 費 区 分
軽油 |  |  |  |  | TZJ6702002 1
| 19.000 | l
0 省略
発動発電機[ﾃﾞｨｰｾﾞﾙｴﾝｼﾞﾝ駆動] |  |  |  |  | TLC1110008 1
25KVA |  | 日
0 省略
諸雑費(まるめ) |  |  |  |  | #80
| 1.00 | 式
0 省略
小計 | 1 | 日
06-実施-下水-9999-当初
注入材材料費
中詰注入工 |  | 施 工 内 訳 表 |  |  | 06年06月20日適用
| V9831 |  |  |  | 施工 第0-0052号内訳表
1 m3 当り
名称・規格など | 数 量 | 単 位 | 単 価 | 金 額 | 備 考 ・ 管 理 費 区 分
ｾﾒﾝﾄ(普通ﾎﾟﾙﾄﾗﾝﾄﾞ) |  |  |  |  | TZJ2002006
25kg袋入 | 0.5 | t
0 省略
ﾍﾞﾝﾄﾅｲﾄ |  |  |  |  | T5259
#200 | 0.1 | t
0 省略
水 |  |  |  |  | W0001
| 0.8 | m3
0 省略
小計 | 1 | m3
06-実施-下水-9999-当初
推進用鋼製さや管撤去工(圧入式)
鋼製さや管φ250 |  | 施 工 内 訳 表 |  |  | 06年06月20日適用
推進角度90°～55°，粘性土，N≦10 | V9805 |  |  |  | 施工 第0-0053号内訳表
13.5 ｍ 当り
名称・規格など | 数 量 | 単 位 | 単 価 | 金 額 | 備 考 ・ 管 理 費 区 分
土木一般世話役 |  |  |  |  | RR0125
人
0 省略
特殊作業員 |  |  |  |  | RR0101
人
0 省略
普通作業員 |  |  |  |  | RR0102
人
0 省略
発動発電機運転 45kVA |  |  |  |  | SWM217100 施工 第0-0042号内訳表
日
0 省略
ﾄﾗｯｸ[ｸﾚｰﾝ装置付] |  |  |  |  | SK0302013
ﾍﾞｰｽﾄﾗｯｸ4~4.5t積 吊能力2.9t |  | 日
0 省略
推進装置損料(ｺｱ抜装置含む) |  |  |  |  | F7011
油圧ｼﾞｬｯｷ10t |  | 日
鋼製さや管径φ200～φ350 |  |  |  |  | 物価資料 0 省略
諸雑費(まるめ) |  |  |  |  | #80
| 1 | 式
0 省略
計 | 13.5 | ｍ
小計 | 1 | ｍ
06-実施-下水-9999-当初
推進設備工(地上設置)
撤去含む |  | 施 工 内 訳 表 |  |  | 06年06月20日適用
| V9842 |  |  |  | 施工 第0-0054号内訳表
1 箇所 当り
名称・規格など | 数 量 | 単 位 | 単 価 | 金 額 | 備 考 ・ 管 理 費 区 分
土木一般世話役 |  |  |  |  | RR0125
人
0 省略
特殊作業員 |  |  |  |  | RR0101
人
0 省略
普通作業員 |  |  |  |  | RR0102
人
0 省略
ﾄﾗｯｸ[ｸﾚｰﾝ装置付] |  |  |  |  | SK0302013
ﾍﾞｰｽﾄﾗｯｸ4~4.5t積 吊能力2.9t |  | 日
0 省略
諸雑費(まるめ) |  |  |  |  | #80
| 1 | 式
0 省略
小計 | 1 | 箇所
06-実施-下水-9999-当初
中詰注入設備工
|  | 施 工 内 訳 表 |  |  | 06年06月20日適用
| V9844 |  |  |  | 施工 第0-0055号内訳表
1 箇所 当り
名称・規格など | 数 量 | 単 位 | 単 価 | 金 額 | 備 考 ・ 管 理 費 区 分
土木一般世話役 |  |  |  |  | RR0125
人
0 省略
特殊作業員 |  |  |  |  | RR0101
人
0 省略
普通作業員 |  |  |  |  | RR0102
人
0 省略
ﾄﾗｯｸ[ｸﾚｰﾝ装置付] |  |  |  |  | SK0302013
ﾍﾞｰｽﾄﾗｯｸ4~4.5t積 吊能力2.9t |  | 日
0 省略
諸雑費(まるめ) |  |  |  |  | #80
| 1 | 式
0 省略
小計 | 1 | 箇所
06-実施-下水-9999-当初
廃材処理費
ｱｽﾌｧﾙﾄ舗装廃材 |  | 施 工 内 訳 表 |  |  | 06年06月20日適用
| S0930 |  |  |  | 施工 第0-0059号内訳表
1 ｔ 当り
名称・規格など | 数 量 | 単 位 | 単 価 | 金 額 | 備 考 ・ 管 理 費 区 分
ｱｽﾌｧﾙﾄ舗装廃材処理費 |  |  |  |  | T5695
(投棄料) | 1.00 | t
T 処分費等
諸雑費(まるめ) |  |  |  |  | #80
| 1.00 | 式
T 処分費等
小計 | 1 | ｔ
廃材区分 =4 ｱｽﾌｧﾙﾄ舗装廃材
06-実施-下水-9999-当初
区画線設置
溶融式手動，実線 15cm，白 |  | 施 工 内 訳 表 |  |  | 06年06月20日適用
| SWB821210 |  |  |  | 施工 第0-0063号内訳表
1000 m 当り
名称・規格など | 数 量 | 単 位 | 単 価 | 金 額 | 備 考 ・ 管 理 費 区 分
区画線設置(溶融式) 昼間 |  |  |  |  | TQJ1036013 2
豪雪有 実線15cm 制約無 | 1,000.000 | m
0 省略
ﾄﾗﾌｨｯｸﾍﾟｲﾝﾄ 溶融型 |  |  |  |  | TZJ4350001 1
3種1号 ﾋﾞｰｽﾞ15~18 白 | 570.000 | kg
0 省略
ｶﾞﾗｽﾋﾞｰｽﾞ |  |  |  |  | TZJ4352001 1
0.106~0.850mm | 25.000 | kg
0 省略
接着用ﾌﾟﾗｲﾏｰ |  |  |  |  | TZJ4354001 1
区画線用 | 25.000 | kg
0 省略
軽油 |  |  |  |  | TZJ6702002 1
| 44.000 | l
0 省略
諸雑費(率+まるめ) |  |  |  |  | #71
%
0 省略
計 | 1,000 | m
小計 | 1 | m
夜間作業の有無 =1 無し
施工方法区分 =1 溶融式手動
豪雪補正の有無 =2 有り
規格･仕様区分 =1 実線 15cm
時間的制約の有無 =1 無し
塗布厚 =1 1.5mm
排水性舗装に施工する場合の補正 =1 無し
未供用区間の場合の補正 =1 無し
溶融式塗料規格 =1 含有量15~18%
塗料区分 =1 白
ﾌﾟﾗｲﾏｰ規格 =1 ｱｽﾌｧﾙﾄ舗装
費用の内訳 =1 全ての費用
06-実施-下水-9999-当初
推進用硬質塩化ﾋﾞﾆﾙ管(低耐荷力ｵｰｶﾞ)
No.92-1→No.92 |  | 施 工 内 訳 表 |  |  | 06年06月20日適用
φ200 1.0m管 | VC510010 |  |  |  | 施工 第0-0064号内訳表
1 ｍ 当り
名称・規格など | 数 量 | 単 位 | 単 価 | 金 額 | 備 考 ・ 管 理 費 区 分
推進用塩ビ管VP(SSPS)ｽﾊﾟｲﾗﾙ |  |  |  |  | F2092
φ200×1000（先頭・標準・最終管） | 41 | 本
物価資料 0 省略
推進工(低耐荷力ｵｰｶﾞ) |  |  |  |  | VD510110 施工 第0-0065号内訳表
φ200 1.0m管 | 40.55 | ｍ
0 省略
ｽｸﾘｭｰｺﾝﾍﾞﾔ類撤去工 |  |  |  |  | SWG218600 施工 第0-0068号内訳表
| 40.55 | m
(低耐荷力ｵｰｶﾞ)0 省略
＊＊１ｍ当り＊＊ |  |  |  |  | +00
ｍ
小計 | 1 | ｍ
06-実施-下水-9999-当初
推進工(低耐荷力ｵｰｶﾞ)
φ200 1.0m管 |  | 施 工 内 訳 表 |  |  | 06年06月20日適用
| VD510110 |  |  |  | 施工 第0-0065号内訳表
9 ｍ 当り
名称・規格など | 数 量 | 単 位 | 単 価 | 金 額 | 備 考 ・ 管 理 費 区 分
土木一般世話役 |  |  |  |  | RR0125 1
人
0 省略
特殊作業員 |  |  |  |  | RR0101 1
人
0 省略
普通作業員 |  |  |  |  | RR0102 1
人
0 省略
滑材 |  |  |  |  | W0001
| 135 | ㍑
0 省略
ﾄﾗｯｸ[ｸﾚｰﾝ装置付] |  |  |  |  | SK0302013
ﾍﾞｰｽﾄﾗｯｸ4~4.5t積 吊能力2.9t |  | 時間
0 省略
推進工機械器具損料(1) |  |  |  |  | VE510110 施工 第0-0066号内訳表
φ200 1.0m管 |  | 日
低耐荷力ｵｰｶﾞ |  |  |  |  | 0 省略
推進工機械器具損料(2) |  |  |  |  | VE510210 施工 第0-0067号内訳表
φ200 1.0m管 |  | 日
低耐荷力ｵｰｶﾞ |  |  |  |  | 0 省略
諸雑費 |  |  |  |  | #71
％
0 省略
計 | 9 | ｍ
小計 | 1 | ｍ
06-実施-下水-9999-当初
推進工機械器具損料(1)
φ200 1.0m管 |  | 施 工 内 訳 表 |  |  | 06年06月20日適用
低耐荷力ｵｰｶﾞ | VE510110 |  |  |  | 施工 第0-0066号内訳表
1 日 当り
名称・規格など | 数 量 | 単 位 | 単 価 | 金 額 | 備 考 ・ 管 理 費 区 分
推進機等損料 |  |  |  |  | F5101
φ150～φ350 1.0m管 |  | 日
低耐荷力ｵｰｶﾞ一工程 |  |  |  |  | 物価資料 0 省略
小計 | 1 | 日
06-実施-下水-9999-当初
推進工機械器具損料(2)
φ200 1.0m管 |  | 施 工 内 訳 表 |  |  | 06年06月20日適用
低耐荷力ｵｰｶﾞ | VE510210 |  |  |  | 施工 第0-0067号内訳表
1 日 当り
名称・規格など | 数 量 | 単 位 | 単 価 | 金 額 | 備 考 ・ 管 理 費 区 分
推進器具類損料（固定部） |  |  |  |  | F5102
φ200 1.0m管 1≦N＜10 | 1 | 式
低耐荷力ｵｰｶﾞ一工程 |  |  |  |  | 物価資料 0 省略
推進器具類損料（変動部） |  |  |  |  | F5103
φ200 1.0m管 1≦N＜10 | 40.55 | ｍ
低耐荷力ｵｰｶﾞ一工程 |  |  |  |  | 物価資料 0 省略
＊＊１日当り＊＊ |  |  |  |  | +00
日
小計 | 1 | 日
06-実施-下水-9999-当初
ｽｸﾘｭｰｺﾝﾍﾞﾔ類撤去工
|  | 施 工 内 訳 表 |  |  | 06年06月20日適用
| SWG218600 |  |  |  | 施工 第0-0068号内訳表
(低耐荷力ｵｰｶﾞ) |  |  |  |  | 1 m 当り
名称・規格など | 数 量 | 単 位 | 単 価 | 金 額 | 備 考 ・ 管 理 費 区 分
土木一般世話役 |  |  |  |  | RR0125 1
人
0 省略
特殊作業員 |  |  |  |  | RR0101 1
人
0 省略
普通作業員 |  |  |  |  | RR0102 1
人
0 省略
ﾄﾗｯｸ[ｸﾚｰﾝ装置付] |  |  |  |  | SK0302013 1
ﾍﾞｰｽﾄﾗｯｸ4~4.5t積 吊能力2.9t |  | 時間
0 省略
諸雑費(まるめ) |  |  |  |  | #80
| 1.00 | 式
0 省略
+00
小計 | 1 | m
管体長 =1 1m管
06-実施-下水-9999-当初
推進用硬質塩化ﾋﾞﾆﾙ管(低耐荷力ｵｰｶﾞ)
No.92-1→No.93 |  | 施 工 内 訳 表 |  |  | 06年06月20日適用
φ200 1.0m管 | VC510010 |  |  |  | 施工 第0-0069号内訳表
1 ｍ 当り
名称・規格など | 数 量 | 単 位 | 単 価 | 金 額 | 備 考 ・ 管 理 費 区 分
推進用塩ビ管VP(SSPS)ｽﾊﾟｲﾗﾙ |  |  |  |  | F2092
φ200×1000（先頭・標準・最終管） | 31 | 本
物価資料 0 省略
推進工(低耐荷力ｵｰｶﾞ) |  |  |  |  | VD510110 施工 第0-0070号内訳表
φ200 1.0m管 | 30.55 | ｍ
0 省略
ｽｸﾘｭｰｺﾝﾍﾞﾔ類撤去工 |  |  |  |  | SWG218600 施工 第0-0068号内訳表
| 30.55 | m
(低耐荷力ｵｰｶﾞ)0 省略
＊＊１ｍ当り＊＊ |  |  |  |  | +00
ｍ
小計 | 1 | ｍ
06-実施-下水-9999-当初
推進工(低耐荷力ｵｰｶﾞ)
φ200 1.0m管 |  | 施 工 内 訳 表 |  |  | 06年06月20日適用
| VD510110 |  |  |  | 施工 第0-0070号内訳表
9 ｍ 当り
名称・規格など | 数 量 | 単 位 | 単 価 | 金 額 | 備 考 ・ 管 理 費 区 分
土木一般世話役 |  |  |  |  | RR0125 1
人
0 省略
特殊作業員 |  |  |  |  | RR0101 1
人
0 省略
普通作業員 |  |  |  |  | RR0102 1
人
0 省略
滑材 |  |  |  |  | W0001
| 135 | ㍑
0 省略
ﾄﾗｯｸ[ｸﾚｰﾝ装置付] |  |  |  |  | SK0302013
ﾍﾞｰｽﾄﾗｯｸ4~4.5t積 吊能力2.9t |  | 時間
0 省略
推進工機械器具損料(1) |  |  |  |  | VE510110 施工 第0-0066号内訳表
φ200 1.0m管 |  | 日
低耐荷力ｵｰｶﾞ |  |  |  |  | 0 省略
推進工機械器具損料(2) |  |  |  |  | VE510210 施工 第0-0071号内訳表
φ200 1.0m管 |  | 日
低耐荷力ｵｰｶﾞ |  |  |  |  | 0 省略
諸雑費 |  |  |  |  | #71
％
0 省略
計 | 9 | ｍ
小計 | 1 | ｍ
06-実施-下水-9999-当初
推進工機械器具損料(2)
φ200 1.0m管 |  | 施 工 内 訳 表 |  |  | 06年06月20日適用
低耐荷力ｵｰｶﾞ | VE510210 |  |  |  | 施工 第0-0071号内訳表
1 日 当り
名称・規格など | 数 量 | 単 位 | 単 価 | 金 額 | 備 考 ・ 管 理 費 区 分
推進器具類損料（固定部） |  |  |  |  | F5102
φ200 1.0m管 1≦N＜10 | 1 | 式
低耐荷力ｵｰｶﾞ一工程 |  |  |  |  | 物価資料 0 省略
推進器具類損料（変動部） |  |  |  |  | F5103
φ200 1.0m管 1≦N＜10 | 30.55 | ｍ
低耐荷力ｵｰｶﾞ一工程 |  |  |  |  | 物価資料 0 省略
＊＊１日当り＊＊ |  |  |  |  | +00
日
小計 | 1 | 日
06-実施-下水-9999-当初
推進用塩ビ管VP（SSPS）ｽﾊﾟｲﾗﾙ布設工
空伏せ |  | 施 工 内 訳 表 |  |  | 06年06月20日適用
φ200 | V9201 |  |  |  | 施工 第0-0072号内訳表
10 ｍ 当り
名称・規格など | 数 量 | 単 位 | 単 価 | 金 額 | 備 考 ・ 管 理 費 区 分
土木一般世話役 |  |  |  |  | RR0125 1
人
0 省略
特殊作業員 |  |  |  |  | RR0101 1
人
0 省略
普通作業員 |  |  |  |  | RR0102 1
人
0 省略
推進用塩ビ管VP(SSPS)ｽﾊﾟｲﾗﾙ |  |  |  |  | F2092
φ200×1000（先頭・標準・最終管） | 10 | 本
物価資料 0 省略
諸雑費 |  |  |  |  | #71
％
0 省略
計 | 10 | ｍ
小計 | 1 | ｍ
06-実施-下水-9999-当初
坑口工(小口径)
低耐荷力ｵｰｶﾞ |  | 施 工 内 訳 表 |  |  | 06年06月20日適用
| SWG219050 |  |  |  | 施工 第0-0073号内訳表
1 箇所 当り
名称・規格など | 数 量 | 単 位 | 単 価 | 金 額 | 備 考 ・ 管 理 費 区 分
土木一般世話役 |  |  |  |  | RR0125 1
人
0 省略
溶接工 |  |  |  |  | RR0113 1
人
0 省略
普通作業員 |  |  |  |  | RR0102 1
人
0 省略
止水器 |  |  |  |  | TY009200009 1
| 1.000 | 組
0 省略
鋼材溶接工 |  |  |  |  | SWG219100 1 施工 第0-0074号内訳表
| 1.900 | m
0 省略
鋼材切断工 |  |  |  |  | SWG219150 1 施工 第0-0075号内訳表
| 3.800 | ｍ
0 省略
ﾄﾗｯｸ[ｸﾚｰﾝ装置付] |  |  |  |  | SK0302013 1
ﾍﾞｰｽﾄﾗｯｸ4~4.5t積 吊能力2.9t |  | 時間
0 省略
諸雑費(まるめ) |  |  |  |  | #80
| 1.00 | 式
0 省略
小計 | 1 | 箇所
工法 =6 低耐荷力ｵｰｶﾞ
呼び径 =2 φ200mm
溶接棒規格 =1 E4319 軟鋼用 3.2mm
06-実施-下水-9999-当初
鋼材溶接工
|  | 施 工 内 訳 表 |  |  | 06年06月20日適用
| SWG219100 |  |  |  | 施工 第0-0074号内訳表
1 m 当り
名称・規格など | 数 量 | 単 位 | 単 価 | 金 額 | 備 考 ・ 管 理 費 区 分
土木一般世話役 |  |  |  |  | RR0125
人
0 省略
溶接工 |  |  |  |  | RR0113
人
0 省略
普通作業員 |  |  |  |  | RR0102
人
0 省略
電力料 |  |  |  |  | TY007500000
| 2.700 | kwH
0 省略
電気溶接棒 |  |  |  |  | TZJ6208001 1
E4319 軟鋼用 3.2mm | 0.400 | kg
0 省略
電気溶接機[交流ｱｰｸ式(手動)] |  |  |  |  | MMJ2081005
電撃防止器内蔵型 定格電流250A |  | 日
0 省略
諸雑費(率+まるめ) |  |  |  |  | #71
%
0 省略
小計 | 1 | m
溶接棒規格 =1 E4319 軟鋼用 3.2mm
06-実施-下水-9999-当初
鋼材切断工
|  | 施 工 内 訳 表 |  |  | 06年06月20日適用
| SWG219150 |  |  |  | 施工 第0-0075号内訳表
1 ｍ 当り
名称・規格など | 数 量 | 単 位 | 単 価 | 金 額 | 備 考 ・ 管 理 費 区 分
土木一般世話役 |  |  |  |  | RR0125
人
0 省略
溶接工 |  |  |  |  | RR0113
人
0 省略
普通作業員 |  |  |  |  | RR0102
人
0 省略
酸素 |  |  |  |  | TZJ6710001
ﾎﾞﾝﾍﾞ | 0.163 | m3
0 省略
ｱｾﾁﾚﾝ |  |  |  |  | TZJ6712001 1
ﾎﾞﾝﾍﾞ | 0.028 | kg
0 省略
諸雑費（率＋まるめ） |  |  |  |  | #71
％
0 省略
小計 | 1 | ｍ
06-実施-下水-9999-当初
既設ﾏﾝﾎｰﾙ坑口工
φ200 1号人孔 |  | 施 工 内 訳 表 |  |  | 06年06月20日適用
低耐荷力ｵｰｶﾞ一工程 | V9194 |  |  |  | 施工 第0-0076号内訳表
1 箇所 当り
名称・規格など | 数 量 | 単 位 | 単 価 | 金 額 | 備 考 ・ 管 理 費 区 分
土木一般世話役 |  |  |  |  | RR0125
人
0 省略
普通作業員 |  |  |  |  | RR0102
人
0 省略
はつり工 |  |  |  |  | RR0137
人
0 省略
止水器（発進・到達側） |  |  |  |  | F5911
φ200(既設人孔用) | 1 | 個
低耐荷力ｵｰｶﾞ一工程式用 |  |  |  |  | 物価資料 0 省略
ｱﾝｶｰﾎﾞﾙﾄ |  |  |  |  | TZJ1392003
ｽﾘｰﾌﾞ打込み式 M12×100mm | 8 | 本
止水ｾﾒﾝﾄ |  |  |  |  | TZJ2005001
| 9.0 | kg
ﾄﾗｯｸ[ｸﾚｰﾝ装置付] |  |  |  |  | SK0302013
ﾍﾞｰｽﾄﾗｯｸ4~4.5t積 吊能力2.9t |  | 日
0 省略
小計 | 1 | 箇所
06-実施-下水-9999-当初
鏡切り工
小型立坑(鋼製ｹｰｼﾝｸﾞ) |  | 施 工 内 訳 表 |  |  | 06年06月20日適用
| SWG219200 |  |  |  | 施工 第0-0077号内訳表
1 ｍ 当り
名称・規格など | 数 量 | 単 位 | 単 価 | 金 額 | 備 考 ・ 管 理 費 区 分
土木一般世話役 |  |  |  |  | RR0125 1
人
0 省略
溶接工 |  |  |  |  | RR0113 1
人
0 省略
普通作業員 |  |  |  |  | RR0102 1
人
0 省略
諸雑費（率＋まるめ） |  |  |  |  | #71
％
0 省略
小計 | 1 | ｍ
土留種類 =6 小型立坑(鋼製ｹｰｼﾝｸﾞ)
06-実施-下水-9999-当初
推進設備工
推進設備工 |  | 施 工 内 訳 表 |  |  | 06年06月20日適用
| SWG219630 |  |  |  | 施工 第0-0078号内訳表
(低耐荷力ｵｰｶﾞ) |  |  |  |  | 1 箇所 当り
名称・規格など | 数 量 | 単 位 | 単 価 | 金 額 | 備 考 ・ 管 理 費 区 分
土木一般世話役 |  |  |  |  | RR0125 1
人
0 省略
特殊作業員 |  |  |  |  | RR0101 1
人
0 省略
普通作業員 |  |  |  |  | RR0102 1
人
0 省略
電工 |  |  |  |  | RR0201 1
人
0 省略
ﾄﾗｯｸｸﾚｰﾝ[油圧伸縮ｼﾞﾌﾞ型] |  |  |  |  | TLC1120001 1
4.9t吊 |  | 日
0 省略
諸雑費(まるめ) |  |  |  |  | #80
| 1.00 | 式
0 省略
小計 | 1 | 箇所
施工区分 =1 推進設備工
ﾄﾗｯｸｸﾚｰﾝ賃料補正係数 =1 標準(1.0)
06-実施-下水-9999-当初
推進設備工
|  | 施 工 内 訳 表 |  |  | 06年06月20日適用
| SWG219630 |  |  |  | 施工 第0-0079号内訳表
(低耐荷力ｵｰｶﾞ) |  |  |  |  | 1 箇所 当り
名称・規格など | 数 量 | 単 位 | 単 価 | 金 額 | 備 考 ・ 管 理 費 区 分
土木一般世話役 |  |  |  |  | RR0125 1
人
0 省略
特殊作業員 |  |  |  |  | RR0101 1
人
0 省略
普通作業員 |  |  |  |  | RR0102 1
人
0 省略
電工 |  |  |  |  | RR0201 1
人
0 省略
ﾄﾗｯｸｸﾚｰﾝ[油圧伸縮ｼﾞﾌﾞ型] |  |  |  |  | TLC1120001 1
4.9t吊 |  | 日
0 省略
諸雑費(まるめ) |  |  |  |  | #80
| 1.00 | 式
0 省略
小計 | 1 | 箇所
施工区分 =2 推進設備据換工
ﾄﾗｯｸｸﾚｰﾝ賃料補正係数 =1 標準(1.0)
06-実施-下水-9999-当初
先導体据付撤去工
分割回収 |  | 施 工 内 訳 表 |  |  | 06年06月20日適用
| SWG219640 |  |  |  | 施工 第0-0080号内訳表
(低耐荷力ｵｰｶﾞ) |  |  |  |  | 1 箇所 当り
名称・規格など | 数 量 | 単 位 | 単 価 | 金 額 | 備 考 ・ 管 理 費 区 分
土木一般世話役 |  |  |  |  | RR0125 1
人
0 省略
特殊作業員 |  |  |  |  | RR0101 1
人
0 省略
普通作業員 |  |  |  |  | RR0102 1
人
0 省略
ﾄﾗｯｸ[ｸﾚｰﾝ装置付] |  |  |  |  | SK0302013 1
ﾍﾞｰｽﾄﾗｯｸ4~4.5t積 吊能力2.9t |  | 時間
0 省略
諸雑費(まるめ) |  |  |  |  | #80
| 1.00 | 式
0 省略
小計 | 1 | 箇所
回収方法 =2 分割回収
06-実施-下水-9999-当初
二重管ｽﾄﾚｰﾅ工法(No.92上流)
複相方式，2ｾｯﾄ |  | 施 工 内 訳 表 |  |  | 06年06月20日適用
特許料無 | SWB223710 |  |  |  | 施工 第0-0081号内訳表
1 本 当り
名称・規格など | 数 量 | 単 位 | 単 価 | 金 額 | 備 考 ・ 管 理 費 区 分
土木一般世話役 |  |  |  |  | RR0125 1
人
0 省略
特殊作業員 |  |  |  |  | RR0101 1
人
0 省略
普通作業員 |  |  |  |  | RR0102 1
人
0 省略
注入材 |  |  |  |  | TFJA0504378
| 666.000 | l
0 省略
ﾎﾞｰﾘﾝｸﾞﾏｼﾝ[油圧式] |  |  |  |  | MMJ0601003 1
5.5kW級 |  | 日
0 省略
薬液注入ﾎﾟﾝﾌﾟ |  |  |  |  | MMJ0577001 1
5~20L/min×2(9.8MPa) |  | 日
0 省略
二重管ｽﾄﾚｰﾅ工法削孔 |  |  |  |  | SWB223711 施工 第0-0082号内訳表
複相,ﾚｷ質土 | 0.000 | m
0 省略
二重管ｽﾄﾚｰﾅ工法削孔 |  |  |  |  | SWB223711 施工 第0-0083号内訳表
複相,砂質土 | 0.000 | m
0 省略
二重管ｽﾄﾚｰﾅ工法削孔 |  |  |  |  | SWB223711 施工 第0-0084号内訳表
複相,粘性土 | 3.760 | m
0 省略
二重管ｽﾄﾚｰﾅ工法注入 |  |  |  |  | SWB223712 施工 第0-0085号内訳表
複相 | 0.666 | kl
0 省略
諸雑費(率+まるめ) |  |  |  |  | #71
%
0 省略
小計 | 1 | 本
06-実施-下水-9999-当初
二重管ｽﾄﾚｰﾅ工法(No.92上流)
複相方式，2ｾｯﾄ |  | 施 工 内 訳 表 |  |  | 06年06月20日適用
特許料無 | SWB223710 |  |  |  | 施工 第0-0081号内訳表
1 本 当り
名称・規格など | 数 量 | 単 位 | 単 価 | 金 額 | 備 考 ・ 管 理 費 区 分
注入方式 =2 複相方式
ｾｯﾄ数 =1 2ｾｯﾄ
ﾚｷ質土の削孔長(実数入力) [m]=0 ﾚｷ質土の削孔長(実数入力) [m]
砂質土の削孔長(実数入力) [m]=0 砂質土の削孔長(実数入力) [m]
粘性土の削孔長(実数入力) [m]=3.76 粘性土の削孔長(実数入力) [m]
土被り長(L2)(実数入力) [m]=1.04 土被り長(L2)(実数入力) [m]
1本当り注入量(QS)(実数入力) [l/本]=666 1本当り注入量(QS)(実数入力) [l/本]
水ｶﾞﾗｽ積算流量計の有無 =1 無
特許料の有無 =1 無
06-実施-下水-9999-当初
二重管ｽﾄﾚｰﾅ工法削孔
複相，ﾚｷ質土 |  | 施 工 内 訳 表 |  |  | 06年06月20日適用
| SWB223711 |  |  |  | 施工 第0-0082号内訳表
消耗材料費 |  |  |  |  | 1 m 当り
名称・規格など | 数 量 | 単 位 | 単 価 | 金 額 | 備 考 ・ 管 理 費 区 分
二重管ﾎﾞｰﾘﾝｸﾞﾛｯﾄﾞ |  |  |  |  | TZJ6453001 4
| 0.050 | m
0 省略
ﾒﾀﾙｸﾗｳﾝ |  |  |  |  | TZJ6412002 4
φ41mm | 0.300 | 個
0 省略
複相用ｸﾞﾗｳﾄﾓﾆﾀ |  |  |  |  | TZJ6455002 4
φ40.5mm | 0.005 | 個
0 省略
その他雑品 |  |  |  |  | #04
%
0 省略
小計 | 1 | m
方式 =2 複相
土質区分 =1 ﾚｷ質土
06-実施-下水-9999-当初
二重管ｽﾄﾚｰﾅ工法削孔
複相，砂質土 |  | 施 工 内 訳 表 |  |  | 06年06月20日適用
| SWB223711 |  |  |  | 施工 第0-0083号内訳表
消耗材料費 |  |  |  |  | 1 m 当り
名称・規格など | 数 量 | 単 位 | 単 価 | 金 額 | 備 考 ・ 管 理 費 区 分
二重管ﾎﾞｰﾘﾝｸﾞﾛｯﾄﾞ |  |  |  |  | TZJ6453001 4
| 0.030 | m
0 省略
ﾒﾀﾙｸﾗｳﾝ |  |  |  |  | TZJ6412002 4
φ41mm | 0.040 | 個
0 省略
複相用ｸﾞﾗｳﾄﾓﾆﾀ |  |  |  |  | TZJ6455002 4
φ40.5mm | 0.003 | 個
0 省略
その他雑品 |  |  |  |  | #04
%
0 省略
小計 | 1 | m
方式 =2 複相
土質区分 =2 砂質土
06-実施-下水-9999-当初
二重管ｽﾄﾚｰﾅ工法削孔
複相，粘性土 |  | 施 工 内 訳 表 |  |  | 06年06月20日適用
| SWB223711 |  |  |  | 施工 第0-0084号内訳表
消耗材料費 |  |  |  |  | 1 m 当り
名称・規格など | 数 量 | 単 位 | 単 価 | 金 額 | 備 考 ・ 管 理 費 区 分
二重管ﾎﾞｰﾘﾝｸﾞﾛｯﾄﾞ |  |  |  |  | TZJ6453001 4
| 0.020 | m
0 省略
ﾒﾀﾙｸﾗｳﾝ |  |  |  |  | TZJ6412002 4
φ41mm | 0.030 | 個
0 省略
複相用ｸﾞﾗｳﾄﾓﾆﾀ |  |  |  |  | TZJ6455002 4
φ40.5mm | 0.002 | 個
0 省略
その他雑品 |  |  |  |  | #04
%
0 省略
小計 | 1 | m
方式 =2 複相
土質区分 =3 粘性土
06-実施-下水-9999-当初
二重管ｽﾄﾚｰﾅ工法注入
複相 |  | 施 工 内 訳 表 |  |  | 06年06月20日適用
| SWB223712 |  |  |  | 施工 第0-0085号内訳表
消耗材料費 |  |  |  |  | 1 kl 当り
名称・規格など | 数 量 | 単 位 | 単 価 | 金 額 | 備 考 ・ 管 理 費 区 分
複相用ｸﾞﾗｳﾄﾓﾆﾀ |  |  |  |  | TZJ6455002 4
φ40.5mm | 0.020 | 個
0 省略
複相用注入用ﾎｰｽ類 φ12mm |  |  |  |  | TZJ6457002 4
4.9MPa L=50m×3 | 0.005 | 組
0 省略
複相用ｻｸｼｮﾝﾎｰｽ |  |  |  |  | TZJ6458002 4
φ38mm L=3m×3 | 0.003 | 組
0 省略
その他雑品 |  |  |  |  | #04
%
0 省略
小計 | 1 | kl
方式 =2 複相
06-実施-下水-9999-当初
二重管ｽﾄﾚｰﾅ工法(No.92-1下流)
複相方式，2ｾｯﾄ |  | 施 工 内 訳 表 |  |  | 06年06月20日適用
特許料無 | SWB223710 |  |  |  | 施工 第0-0086号内訳表
1 本 当り
名称・規格など | 数 量 | 単 位 | 単 価 | 金 額 | 備 考 ・ 管 理 費 区 分
土木一般世話役 |  |  |  |  | RR0125 1
人
0 省略
特殊作業員 |  |  |  |  | RR0101 1
人
0 省略
普通作業員 |  |  |  |  | RR0102 1
人
0 省略
注入材 |  |  |  |  | TFJA0504378
| 666.000 | l
0 省略
ﾎﾞｰﾘﾝｸﾞﾏｼﾝ[油圧式] |  |  |  |  | MMJ0601003 1
5.5kW級 |  | 日
0 省略
薬液注入ﾎﾟﾝﾌﾟ |  |  |  |  | MMJ0577001 1
5~20L/min×2(9.8MPa) |  | 日
0 省略
二重管ｽﾄﾚｰﾅ工法削孔 |  |  |  |  | SWB223711 施工 第0-0082号内訳表
複相,ﾚｷ質土 | 0.000 | m
0 省略
二重管ｽﾄﾚｰﾅ工法削孔 |  |  |  |  | SWB223711 施工 第0-0083号内訳表
複相,砂質土 | 0.000 | m
0 省略
二重管ｽﾄﾚｰﾅ工法削孔 |  |  |  |  | SWB223711 施工 第0-0084号内訳表
複相,粘性土 | 3.610 | m
0 省略
二重管ｽﾄﾚｰﾅ工法注入 |  |  |  |  | SWB223712 施工 第0-0085号内訳表
複相 | 0.666 | kl
0 省略
諸雑費(率+まるめ) |  |  |  |  | #71
%
0 省略
小計 | 1 | 本
06-実施-下水-9999-当初
二重管ｽﾄﾚｰﾅ工法(No.92-1下流)
複相方式，2ｾｯﾄ |  | 施 工 内 訳 表 |  |  | 06年06月20日適用
特許料無 | SWB223710 |  |  |  | 施工 第0-0086号内訳表
1 本 当り
名称・規格など | 数 量 | 単 位 | 単 価 | 金 額 | 備 考 ・ 管 理 費 区 分
注入方式 =2 複相方式
ｾｯﾄ数 =1 2ｾｯﾄ
ﾚｷ質土の削孔長(実数入力) [m]=0 ﾚｷ質土の削孔長(実数入力) [m]
砂質土の削孔長(実数入力) [m]=0 砂質土の削孔長(実数入力) [m]
粘性土の削孔長(実数入力) [m]=3.61 粘性土の削孔長(実数入力) [m]
土被り長(L2)(実数入力) [m]=0.89 土被り長(L2)(実数入力) [m]
1本当り注入量(QS)(実数入力) [l/本]=666 1本当り注入量(QS)(実数入力) [l/本]
水ｶﾞﾗｽ積算流量計の有無 =1 無
特許料の有無 =1 無
06-実施-下水-9999-当初
二重管ｽﾄﾚｰﾅ工法(No.92-1上流)
複相方式，2ｾｯﾄ |  | 施 工 内 訳 表 |  |  | 06年06月20日適用
特許料無 | SWB223710 |  |  |  | 施工 第0-0087号内訳表
1 本 当り
名称・規格など | 数 量 | 単 位 | 単 価 | 金 額 | 備 考 ・ 管 理 費 区 分
土木一般世話役 |  |  |  |  | RR0125 1
人
0 省略
特殊作業員 |  |  |  |  | RR0101 1
人
0 省略
普通作業員 |  |  |  |  | RR0102 1
人
0 省略
注入材 |  |  |  |  | TFJA0504378
| 666.000 | l
0 省略
ﾎﾞｰﾘﾝｸﾞﾏｼﾝ[油圧式] |  |  |  |  | MMJ0601003 1
5.5kW級 |  | 日
0 省略
薬液注入ﾎﾟﾝﾌﾟ |  |  |  |  | MMJ0577001 1
5~20L/min×2(9.8MPa) |  | 日
0 省略
二重管ｽﾄﾚｰﾅ工法削孔 |  |  |  |  | SWB223711 施工 第0-0082号内訳表
複相,ﾚｷ質土 | 0.000 | m
0 省略
二重管ｽﾄﾚｰﾅ工法削孔 |  |  |  |  | SWB223711 施工 第0-0083号内訳表
複相,砂質土 | 0.000 | m
0 省略
二重管ｽﾄﾚｰﾅ工法削孔 |  |  |  |  | SWB223711 施工 第0-0084号内訳表
複相,粘性土 | 3.250 | m
0 省略
二重管ｽﾄﾚｰﾅ工法注入 |  |  |  |  | SWB223712 施工 第0-0085号内訳表
複相 | 0.666 | kl
0 省略
諸雑費(率+まるめ) |  |  |  |  | #71
%
0 省略
小計 | 1 | 本
06-実施-下水-9999-当初
二重管ｽﾄﾚｰﾅ工法(No.92-1上流)
複相方式，2ｾｯﾄ |  | 施 工 内 訳 表 |  |  | 06年06月20日適用
特許料無 | SWB223710 |  |  |  | 施工 第0-0087号内訳表
1 本 当り
名称・規格など | 数 量 | 単 位 | 単 価 | 金 額 | 備 考 ・ 管 理 費 区 分
注入方式 =2 複相方式
ｾｯﾄ数 =1 2ｾｯﾄ
ﾚｷ質土の削孔長(実数入力) [m]=0 ﾚｷ質土の削孔長(実数入力) [m]
砂質土の削孔長(実数入力) [m]=0 砂質土の削孔長(実数入力) [m]
粘性土の削孔長(実数入力) [m]=3.25 粘性土の削孔長(実数入力) [m]
土被り長(L2)(実数入力) [m]=0.53 土被り長(L2)(実数入力) [m]
1本当り注入量(QS)(実数入力) [l/本]=666 1本当り注入量(QS)(実数入力) [l/本]
水ｶﾞﾗｽ積算流量計の有無 =1 無
特許料の有無 =1 無
06-実施-下水-9999-当初
二重管ｽﾄﾚｰﾅ工法(No.93下流)
複相方式，2ｾｯﾄ |  | 施 工 内 訳 表 |  |  | 06年06月20日適用
特許料無 | SWB223710 |  |  |  | 施工 第0-0088号内訳表
1 本 当り
名称・規格など | 数 量 | 単 位 | 単 価 | 金 額 | 備 考 ・ 管 理 費 区 分
土木一般世話役 |  |  |  |  | RR0125 1
人
0 省略
特殊作業員 |  |  |  |  | RR0101 1
人
0 省略
普通作業員 |  |  |  |  | RR0102 1
人
0 省略
注入材 |  |  |  |  | TFJA0504378
| 666.000 | l
0 省略
ﾎﾞｰﾘﾝｸﾞﾏｼﾝ[油圧式] |  |  |  |  | MMJ0601003 1
5.5kW級 |  | 日
0 省略
薬液注入ﾎﾟﾝﾌﾟ |  |  |  |  | MMJ0577001 1
5~20L/min×2(9.8MPa) |  | 日
0 省略
二重管ｽﾄﾚｰﾅ工法削孔 |  |  |  |  | SWB223711 施工 第0-0082号内訳表
複相,ﾚｷ質土 | 0.000 | m
0 省略
二重管ｽﾄﾚｰﾅ工法削孔 |  |  |  |  | SWB223711 施工 第0-0083号内訳表
複相,砂質土 | 0.000 | m
0 省略
二重管ｽﾄﾚｰﾅ工法削孔 |  |  |  |  | SWB223711 施工 第0-0084号内訳表
複相,粘性土 | 3.150 | m
0 省略
二重管ｽﾄﾚｰﾅ工法注入 |  |  |  |  | SWB223712 施工 第0-0085号内訳表
複相 | 0.666 | kl
0 省略
諸雑費(率+まるめ) |  |  |  |  | #71
%
0 省略
小計 | 1 | 本
06-実施-下水-9999-当初
二重管ｽﾄﾚｰﾅ工法(No.93下流)
複相方式，2ｾｯﾄ |  | 施 工 内 訳 表 |  |  | 06年06月20日適用
特許料無 | SWB223710 |  |  |  | 施工 第0-0088号内訳表
1 本 当り
名称・規格など | 数 量 | 単 位 | 単 価 | 金 額 | 備 考 ・ 管 理 費 区 分
注入方式 =2 複相方式
ｾｯﾄ数 =1 2ｾｯﾄ
ﾚｷ質土の削孔長(実数入力) [m]=0 ﾚｷ質土の削孔長(実数入力) [m]
砂質土の削孔長(実数入力) [m]=0 砂質土の削孔長(実数入力) [m]
粘性土の削孔長(実数入力) [m]=3.15 粘性土の削孔長(実数入力) [m]
土被り長(L2)(実数入力) [m]=0.43 土被り長(L2)(実数入力) [m]
1本当り注入量(QS)(実数入力) [l/本]=666 1本当り注入量(QS)(実数入力) [l/本]
水ｶﾞﾗｽ積算流量計の有無 =1 無
特許料の有無 =1 無
06-実施-下水-9999-当初
注入設備据付･解体工(車上)
|  | 施 工 内 訳 表 |  |  | 06年06月20日適用
| SWG119050 |  |  |  | 施工 第0-0089号内訳表
1 現場 当り
名称・規格など | 数 量 | 単 位 | 単 価 | 金 額 | 備 考 ・ 管 理 費 区 分
土木一般世話役 |  |  |  |  | RR0125 1
人
0 省略
特殊作業員 |  |  |  |  | RR0101 1
人
0 省略
普通作業員 |  |  |  |  | RR0102 1
人
0 省略
ﾄﾗｯｸ[ｸﾚｰﾝ装置付] |  |  |  |  | SK0302013 1
ﾍﾞｰｽﾄﾗｯｸ4~4.5t積 吊能力2.9t |  | 時間
0 省略
トラック［普通］ |  |  |  |  | TY009500111 1
４～４．５ｔ積（１１欄） |  | 供用日
0 省略
トラック損料（注入時） |  |  |  |  | SWG119051 1 施工 第0-0090号内訳表
日
0 省略
諸雑費(まるめ) |  |  |  |  | #80
| 1.00 | 式
0 省略
小計 | 1 | 現場
総注入量 V [kl]=13.3 総注入量 V [kl]
1本当り注入量 Qs [kl]=0.67 1本当り注入量 Qs [kl]
1日当り施工本数 [本]=10.7 1日当り施工本数 [本]
供用日の割増率α =1.9 供用日の割増率α
06-実施-下水-9999-当初
トラック損料（注入時）
|  | 施 工 内 訳 表 |  |  | 06年06月20日適用
| SWG119051 |  |  |  | 施工 第0-0090号内訳表
1 日 当り
名称・規格など | 数 量 | 単 位 | 単 価 | 金 額 | 備 考 ・ 管 理 費 区 分
トラック[クレーン装置付] |  |  |  |  | TY009500101 1
４ｔ積２．９ｔ吊（１１欄） |  | 供用日
0 省略
トラック［普通］ |  |  |  |  | TY009500111 1
４～４．５ｔ積（１１欄） |  | 供用日
0 省略
諸雑費（まるめ） |  |  |  |  | #80
| 1.00 | 式
0 省略
小計 | 1 | 日
06-実施-下水-9999-当初
砂基礎工
機械施工 |  | 施 工 内 訳 表 |  |  | 06年06月20日適用
10m3未満 | SWG411120 |  |  |  | 施工 第0-0091号内訳表
1 ｍ３ 当り
名称・規格など | 数 量 | 単 位 | 単 価 | 金 額 | 備 考 ・ 管 理 費 区 分
砂基礎工[手間のみ] |  |  |  |  | TQJ2007002 1
機械施工 | 1.000 | m3
0 省略
諸雑費（まるめ） |  |  |  |  | #80
| 1.00 | 式
0 省略
小計 | 1 | ｍ３
規格･仕様 =2 機械施工
砂規格 =3 発生土
施工規模 =2 10m3未満
夜間作業の補正 =1 無
06-実施-下水-9999-当初
圧入掘削積込み工
φ2000mm 粘性土 N≦5 |  | 施 工 内 訳 表 |  |  | 06年06月20日適用
回転 | SWG261300 |  |  |  | 施工 第0-0092号内訳表
1 ｍ 当り
名称・規格など | 数 量 | 単 位 | 単 価 | 金 額 | 備 考 ・ 管 理 費 区 分
土木一般世話役 |  |  |  |  | RR0125 1
人
0 省略
特殊作業員 |  |  |  |  | RR0101 1
人
0 省略
普通作業員 |  |  |  |  | RR0102 1
人
0 省略
圧入機運転 |  |  |  |  | SWM261300 1 施工 第0-0093号内訳表
時間
0 省略
油圧ｸﾗﾑｼｪﾙ運転 |  |  |  |  | SWM261250 1 施工 第0-0094号内訳表
時間
0 省略
ﾗﾌﾃﾚｰﾝｸﾚｰﾝ[油圧伸縮ｼﾞﾌﾞ型] |  |  |  |  | TLC1130004 1
16t吊 |  | 日
0 省略
諸雑費（まるめ） |  |  |  |  | #80
| 1.00 | 式
0 省略
小計 | 1 | ｍ
呼び径(mm) =3 φ2000mm
土質･適用範囲 =1 粘性土 N≦5
ﾗﾌﾃﾚｰﾝｸﾚｰﾝの賃料補正 =1 標準(1.0)
圧入機機種 =2 回転
圧入機機関出力(実数入力)(kw) [kw]=37 圧入機機関出力(実数入力)(kw) [kw]
06-実施-下水-9999-当初
圧入機運転
|  | 施 工 内 訳 表 |  |  | 06年06月20日適用
| SWM261300 |  |  |  | 施工 第0-0093号内訳表
1 時間 当り
名称・規格など | 数 量 | 単 位 | 単 価 | 金 額 | 備 考 ・ 管 理 費 区 分
運転手(特殊) |  |  |  |  | RR0114 1
人
0 省略
軽油 |  |  |  |  | TZJ6702002 1
| 6.500 | l
0 省略
圧入機損料 |  |  |  |  | TY100599977 1
回転[呼び径1500～2000] |  | 時間
0 省略
諸雑費（まるめ） |  |  |  |  | #80
| 1.00 | 式
0 省略
小計 | 1 | 時間
圧入機規格 =1 φ1500~2000mm
圧入機機種 =2 回転
圧入機機関出力(実数入力)(kw) [kw]=37 圧入機機関出力(実数入力)(kw) [kw]
06-実施-下水-9999-当初
油圧ｸﾗﾑｼｪﾙ運転
|  | 施 工 内 訳 表 |  |  | 06年06月20日適用
| SWM261250 |  |  |  | 施工 第0-0094号内訳表
1 時間 当り
名称・規格など | 数 量 | 単 位 | 単 価 | 金 額 | 備 考 ・ 管 理 費 区 分
運転手(特殊) |  |  |  |  | RR0114 1
人
0 省略
軽油 |  |  |  |  | TZJ6702002 1
| 15.000 | l
0 省略
油圧ｸﾗﾑｼｪﾙ[ﾃﾚｽｺﾋﾟｯｸ式] |  |  |  |  | MMJ0204017 1
平積0.4m3 |  | 時間
0 省略
諸雑費(まるめ) |  |  |  |  | #80
| 1.00 | 式
0 省略
小計 | 1 | 時間
油圧ｸﾗﾑｼｪﾙ(ﾃﾚｽｺﾋﾟｯｸ式)規格 =3 平積0.40m3
06-実施-下水-9999-当初
ケーシング溶接工
φ2000mm |  | 施 工 内 訳 表 |  |  | 06年06月20日適用
| SWG261350 |  |  |  | 施工 第0-0095号内訳表
1 箇所 当り
名称・規格など | 数 量 | 単 位 | 単 価 | 金 額 | 備 考 ・ 管 理 費 区 分
ケーシング溶接工 |  |  |  |  | SWG261351 施工 第0-0096号内訳表
| 6.300 | ｍ
0 省略
小計 | 1 | 箇所
呼び径(mm) =3 φ2000mm
06-実施-下水-9999-当初
ケーシング溶接工
|  | 施 工 内 訳 表 |  |  | 06年06月20日適用
| SWG261351 |  |  |  | 施工 第0-0096号内訳表
10 ｍ 当り
名称・規格など | 数 量 | 単 位 | 単 価 | 金 額 | 備 考 ・ 管 理 費 区 分
土木一般世話役 |  |  |  |  | RR0125 1
人
0 省略
溶接工 |  |  |  |  | RR0113 1
人
0 省略
諸雑費（率＋まるめ） |  |  |  |  | #71
％
0 省略
計 | 10 | ｍ
小計 | 1 | ｍ
06-実施-下水-9999-当初
ケーシング引上げ工
φ2000 |  | 施 工 内 訳 表 |  |  | 06年06月20日適用
回転 | SWG261401 |  |  |  | 施工 第0-0097号内訳表
1 箇所 当り
名称・規格など | 数 量 | 単 位 | 単 価 | 金 額 | 備 考 ・ 管 理 費 区 分
ケーシング引上げ工 |  |  |  |  | SWG261400 施工 第0-0098号内訳表
| 0.900 | ｍ
0 省略
小計 | 1 | 箇所
呼び径(mm) =3 φ2000
ﾗﾌﾃﾚｰﾝｸﾚｰﾝ賃料補正 =1 標準(1.0)
圧入機機種 =2 回転
圧入機機関出力(実数入力)(kw) [kw]=37 圧入機機関出力(実数入力)(kw) [kw]
06-実施-下水-9999-当初
ケーシング引上げ工
|  | 施 工 内 訳 表 |  |  | 06年06月20日適用
| SWG261400 |  |  |  | 施工 第0-0098号内訳表
10 ｍ 当り
名称・規格など | 数 量 | 単 位 | 単 価 | 金 額 | 備 考 ・ 管 理 費 区 分
土木一般世話役 |  |  |  |  | RR0125 1
人
0 省略
特殊作業員 |  |  |  |  | RR0101 1
人
0 省略
普通作業員 |  |  |  |  | RR0102 1
人
0 省略
圧入機運転 |  |  |  |  | SWM261300 1 施工 第0-0093号内訳表
時間
0 省略
ﾗﾌﾃﾚｰﾝｸﾚｰﾝ[油圧伸縮ｼﾞﾌﾞ型] |  |  |  |  | TLC1130004 1
16t吊 |  | 日
0 省略
諸雑費（まるめ） |  |  |  |  | #80
| 1.00 | 式
0 省略
計 | 10 | ｍ
小計 | 1 | ｍ
呼び径(mm) =3 φ2000
ﾗﾌﾃﾚｰﾝｸﾚｰﾝ賃料補正 =1 標準(1.0)
圧入機機種 =2 回転
圧入機機関出力(実数入力)(kw) [kw]=37 圧入機機関出力(実数入力)(kw) [kw]
06-実施-下水-9999-当初
ｹｰｼﾝｸﾞ撤去工
φ2000 |  | 施 工 内 訳 表 |  |  | 06年06月20日適用
| SWG261450 |  |  |  | 施工 第0-0099号内訳表
1 箇所 当り
名称・規格など | 数 量 | 単 位 | 単 価 | 金 額 | 備 考 ・ 管 理 費 区 分
土木一般世話役 |  |  |  |  | RR0125 1
人
0 省略
特殊作業員 |  |  |  |  | RR0101 1
人
0 省略
普通作業員 |  |  |  |  | RR0102 1
人
0 省略
ﾄﾗｯｸ運転(ｸﾚｰﾝ装置付) |  |  |  |  | SWM261450 1 施工 第0-0100号内訳表
時間
0 省略
ケーシング切断工 |  |  |  |  | SWG261460 1 施工 第0-0101号内訳表
| 12.100 | ｍ
0 省略
諸雑費(まるめ) |  |  |  |  | #80
| 1.00 | 式
0 省略
小計 | 1 | 箇所
呼び径(mm) =3 φ2000
ｹｰｼﾝｸﾞ切断長 [m]=12.1 ｹｰｼﾝｸﾞ切断長 [m]
06-実施-下水-9999-当初
ﾄﾗｯｸ運転(ｸﾚｰﾝ装置付)
|  | 施 工 内 訳 表 |  |  | 06年06月20日適用
| SWM261450 |  |  |  | 施工 第0-0100号内訳表
1 時間 当り
名称・規格など | 数 量 | 単 位 | 単 価 | 金 額 | 備 考 ・ 管 理 費 区 分
運転手(特殊) |  |  |  |  | RR0114 1
人
0 省略
軽油 |  |  |  |  | TZJ6702002 1
| 5.300 | l
0 省略
ﾄﾗｯｸ[ｸﾚｰﾝ装置付] |  |  |  |  | MMJ0302013 1
ﾍﾞｰｽﾄﾗｯｸ4~4.5t積 吊能力2.9t |  | 時間
0 省略
諸雑費(まるめ) |  |  |  |  | #80
| 1.00 | 式
0 省略
小計 | 1 | 時間
06-実施-下水-9999-当初
ケーシング切断工
|  | 施 工 内 訳 表 |  |  | 06年06月20日適用
| SWG261460 |  |  |  | 施工 第0-0101号内訳表
10 ｍ 当り
名称・規格など | 数 量 | 単 位 | 単 価 | 金 額 | 備 考 ・ 管 理 費 区 分
土木一般世話役 |  |  |  |  | RR0125 1
人
0 省略
溶接工 |  |  |  |  | RR0113 1
人
0 省略
普通作業員 |  |  |  |  | RR0102 1
人
0 省略
諸雑費（率＋まるめ） |  |  |  |  | #71
％
0 省略
計 | 10 | ｍ
小計 | 1 | ｍ
06-実施-下水-9999-当初
矢板･鋼管ｽｸﾗｯﾌﾟ控除
|  | 施 工 内 訳 表 |  |  | 06年06月20日適用
| S0950 |  |  |  | 施工 第0-0102号内訳表
1 ｔ 当り
名称・規格など | 数 量 | 単 位 | 単 価 | 金 額 | 備 考 ・ 管 理 費 区 分
ｽｸﾗｯﾌﾟ単価 |  |  |  |  | T9999003
| 1.00 | t
35 諸経費等の対象としない
小計 | 1 | ｔ
06-実施-下水-9999-当初
底盤コンクリート打設工
|  | 施 工 内 訳 表 |  |  | 06年06月20日適用
| SWG261500 |  |  |  | 施工 第0-0103号内訳表
10 ｍ３ 当り
名称・規格など | 数 量 | 単 位 | 単 価 | 金 額 | 備 考 ・ 管 理 費 区 分
土木一般世話役 |  |  |  |  | RR0125 1
人
0 省略
特殊作業員 |  |  |  |  | RR0101 1
人
0 省略
普通作業員 |  |  |  |  | RR0102 1
人
0 省略
生ｺﾝｸﾘｰﾄ |  |  |  |  | TY000210000
| 10.400 | m3
0 省略
諸雑費（率＋まるめ） |  |  |  |  | #71
％
0 省略
計 | 10 | ｍ３
小計 | 1 | ｍ３
生ｺﾝｸﾘｰﾄ規格 =30 各種
生ｺﾝｸﾘｰﾄの夜間割増の有無 =1 無
06-実施-下水-9999-当初
うわ水排水工
|  | 施 工 内 訳 表 |  |  | 06年06月20日適用
| SWG261700 |  |  |  | 施工 第0-0104号内訳表
1 箇所 当り
名称・規格など | 数 量 | 単 位 | 単 価 | 金 額 | 備 考 ・ 管 理 費 区 分
土木一般世話役 |  |  |  |  | RR0125 1
人
0 省略
普通作業員 |  |  |  |  | RR0102 1
人
0 省略
ﾗﾌﾃﾚｰﾝｸﾚｰﾝ[油圧伸縮ｼﾞﾌﾞ型] |  |  |  |  | TLC1130001 1
4.9t吊 |  | 日
0 省略
諸雑費（率＋まるめ） |  |  |  |  | #71
％
0 省略
小計 | 1 | 箇所
ﾗﾌﾃﾚｰﾝｸﾚｰﾝ賃料補正 =1 標準(1.0)
06-実施-下水-9999-当初
スライム処理工
|  | 施 工 内 訳 表 |  |  | 06年06月20日適用
| SWG261750 |  |  |  | 施工 第0-0105号内訳表
1 箇所 当り
名称・規格など | 数 量 | 単 位 | 単 価 | 金 額 | 備 考 ・ 管 理 費 区 分
土木一般世話役 |  |  |  |  | RR0125 1
人
0 省略
特殊作業員 |  |  |  |  | RR0101 1
人
0 省略
普通作業員 |  |  |  |  | RR0102 1
人
0 省略
諸雑費（まるめ） |  |  |  |  | #80
| 1.00 | 式
0 省略
小計 | 1 | 箇所
06-実施-下水-9999-当初
汚泥吸排車運搬
ＤIＤ有り |  | 施 工 内 訳 表 |  |  | 06年06月20日適用
運搬距離13.1km以下 | SWB232010 |  |  |  | 施工 第0-0106号内訳表
100 m3 当り
名称・規格など | 数 量 | 単 位 | 単 価 | 金 額 | 備 考 ・ 管 理 費 区 分
汚泥吸排車運転 |  |  |  |  | SWK230370 1
日
0 省略
諸雑費(まるめ) |  |  |  |  | #80
| 1.00 | 式
0 省略
計 | 100 | m3
小計 | 1 | m3
DID区間 =2 有り
運搬距離 =5 13.1km以下
06-実施-下水-9999-当初
機械設置撤去工
|  | 施 工 内 訳 表 |  |  | 06年06月20日適用
| SWG261600 |  |  |  | 施工 第0-0107号内訳表
1 回 当り
名称・規格など | 数 量 | 単 位 | 単 価 | 金 額 | 備 考 ・ 管 理 費 区 分
土木一般世話役 |  |  |  |  | RR0125 1
人
0 省略
特殊作業員 |  |  |  |  | RR0101 1
人
0 省略
普通作業員 |  |  |  |  | RR0102 1
人
0 省略
圧入機運転 |  |  |  |  | SWM261600 1 施工 第0-0108号内訳表
時間
0 省略
ﾗﾌﾃﾚｰﾝｸﾚｰﾝ[油圧伸縮ｼﾞﾌﾞ型] |  |  |  |  | TLC1130004 1
16t吊 |  | 日
0 省略
諸雑費(まるめ) |  |  |  |  | #80
| 1.00 | 式
0 省略
小計 | 1 | 回
呼び径(mm) =3 φ2000mm
ﾗﾌﾃﾚｰﾝｸﾚｰﾝ賃料補正係数 =1 標準(1.0)
圧入機機種 =2 回転
圧入機機関出力(kw) [kw]=37 圧入機機関出力(kw) [kw]
06-実施-下水-9999-当初
圧入機運転
|  | 施 工 内 訳 表 |  |  | 06年06月20日適用
| SWM261600 |  |  |  | 施工 第0-0108号内訳表
1 時間 当り
名称・規格など | 数 量 | 単 位 | 単 価 | 金 額 | 備 考 ・ 管 理 費 区 分
運転手(特殊) |  |  |  |  | RR0114 1
人
0 省略
軽油 |  |  |  |  | TZJ6702002 1
| 6.500 | l
0 省略
圧入機損料 |  |  |  |  | TY100599977 1
回転[呼び径1500～2000] |  | 時間
0 省略
諸雑費(まるめ) |  |  |  |  | #80
| 1.00 | 式
0 省略
小計 | 1 | 時間
圧入機規格 =1 φ1500～2000mm
圧入機機種 =2 回転
圧入機機関出力(kw) [kw]=37 圧入機機関出力(kw) [kw]
06-実施-下水-9999-当初
円形覆工板設置工
φ2000mm |  | 施 工 内 訳 表 |  |  | 06年06月20日適用
| SWG261800 |  |  |  | 施工 第0-0109号内訳表
1 箇所 当り
名称・規格など | 数 量 | 単 位 | 単 価 | 金 額 | 備 考 ・ 管 理 費 区 分
土木一般世話役 |  |  |  |  | RR0125 1
人
0 省略
特殊作業員 |  |  |  |  | RR0101 1
人
0 省略
普通作業員 |  |  |  |  | RR0102 1
人
0 省略
ﾄﾗｯｸ運転(ｸﾚｰﾝ装置付) |  |  |  |  | SWM261800 1 施工 第0-0110号内訳表
時間
0 省略
諸雑費（まるめ） |  |  |  |  | #80
| 1.00 | 式
0 省略
小計 | 1 | 箇所
呼び径(mm) =3 φ2000mm
06-実施-下水-9999-当初
ﾄﾗｯｸ運転(ｸﾚｰﾝ装置付)
|  | 施 工 内 訳 表 |  |  | 06年06月20日適用
| SWM261800 |  |  |  | 施工 第0-0110号内訳表
1 時間 当り
名称・規格など | 数 量 | 単 位 | 単 価 | 金 額 | 備 考 ・ 管 理 費 区 分
運転手(特殊) |  |  |  |  | RR0114 1
人
0 省略
軽油 |  |  |  |  | TZJ6702002 1
| 5.300 | l
0 省略
ﾄﾗｯｸ[ｸﾚｰﾝ装置付] |  |  |  |  | MMJ0302013 1
ﾍﾞｰｽﾄﾗｯｸ4~4.5t積 吊能力2.9t |  | 時間
0 省略
諸雑費(まるめ) |  |  |  |  | #80
| 1.00 | 式
0 省略
小計 | 1 | 時間
06-実施-下水-9999-当初
円形覆工板撤去工
φ2000mm |  | 施 工 内 訳 表 |  |  | 06年06月20日適用
| SWG261850 |  |  |  | 施工 第0-0111号内訳表
1 箇所 当り
名称・規格など | 数 量 | 単 位 | 単 価 | 金 額 | 備 考 ・ 管 理 費 区 分
土木一般世話役 |  |  |  |  | RR0125 1
人
0 省略
普通作業員 |  |  |  |  | RR0102 1
人
0 省略
ﾄﾗｯｸ運転(ｸﾚｰﾝ装置付) |  |  |  |  | SWM261800 1 施工 第0-0110号内訳表
時間
0 省略
諸雑費（まるめ） |  |  |  |  | #80
| 1.00 | 式
0 省略
小計 | 1 | 箇所
呼び径(mm) =3 φ2000mm
06-実施-下水-9999-当初
円形覆工板開閉工
φ2000mm |  | 施 工 内 訳 表 |  |  | 06年06月20日適用
| SWG261900 |  |  |  | 施工 第0-0112号内訳表
1 回 当り
名称・規格など | 数 量 | 単 位 | 単 価 | 金 額 | 備 考 ・ 管 理 費 区 分
土木一般世話役 |  |  |  |  | RR0125 1
人
0 省略
普通作業員 |  |  |  |  | RR0102 1
人
0 省略
ﾄﾗｯｸ運転(ｸﾚｰﾝ装置付) |  |  |  |  | SWM261800 1 施工 第0-0110号内訳表
時間
0 省略
諸雑費（まるめ） |  |  |  |  | #80
| 1.00 | 式
0 省略
小計 | 1 | 回
呼び径(mm) =3 φ2000mm
06-実施-下水-9999-当初
交通誘導警備員B
|  | 施 工 内 訳 表 |  |  | 06年06月20日適用
| SWB010212 |  |  |  | 施工 第0-0113号内訳表
1 人日 当り
名称・規格など | 数 量 | 単 位 | 単 価 | 金 額 | 備 考 ・ 管 理 費 区 分
交通誘導警備員B |  |  |  |  | RR0804 1
人
0 省略
諸雑費(まるめ) |  |  |  |  | #80
| 1.00 | 式
0 省略
小計 | 1 | 人日
06-実施-下水-9999-当初
仮設材等の運搬
往路，現場～地域振興局(17km) |  | 施 工 内 訳 表 |  |  | 06年06月20日適用
| SWB010020 |  |  |  | 施工 第0-0114号内訳表
(鋼矢板､H形鋼､覆工板､敷鉄板等) |  |  |  |  | 1 t 当り
名称・規格など | 数 量 | 単 位 | 単 価 | 金 額 | 備 考 ・ 管 理 費 区 分
基本運賃区分 |  |  |  |  | TZJ6810102 1
製品長12m以内 20kmまで | 1.000 | t
0 省略
諸雑費(まるめ) |  |  |  |  | #80
| 1.00 | 式
0 省略
小計 | 1 | t
発注機関区分 =2 北海道･東北･北陸･中･四国･九州
片道運搬距離(実数入力) [km]=17 片道運搬距離(実数入力) [km]
製品長区分 =1 12m以内
運搬割増率 =4 各種(実数入力)
運搬割増率(実数入力) =0 運搬割増率(実数入力)
その他の諸料金の有無 =2 無
06-実施-下水-9999-当初
仮設材等の運搬
復路，現場～地域振興局(17km) |  | 施 工 内 訳 表 |  |  | 06年06月20日適用
| SWB010020 |  |  |  | 施工 第0-0115号内訳表
(鋼矢板､H形鋼､覆工板､敷鉄板等) |  |  |  |  | 1 t 当り
名称・規格など | 数 量 | 単 位 | 単 価 | 金 額 | 備 考 ・ 管 理 費 区 分
基本運賃区分 |  |  |  |  | TZJ6810102 1
製品長12m以内 20kmまで | 1.000 | t
0 省略
諸雑費(まるめ) |  |  |  |  | #80
| 1.00 | 式
0 省略
小計 | 1 | t
発注機関区分 =2 北海道･東北･北陸･中･四国･九州
片道運搬距離(実数入力) [km]=17 片道運搬距離(実数入力) [km]
製品長区分 =1 12m以内
運搬割増率 =4 各種(実数入力)
運搬割増率(実数入力) =0 運搬割増率(実数入力)
その他の諸料金の有無 =2 無
06-実施-下水-9999-当初
仮設材等の積込み取卸し費
積込み､取卸し(往復分) |  | 施 工 内 訳 表 |  |  | 06年06月20日適用
| SWB010030 |  |  |  | 施工 第0-0116号内訳表
1 t 当り
名称・規格など | 数 量 | 単 位 | 単 価 | 金 額 | 備 考 ・ 管 理 費 区 分
積込み.取卸し費(仮設材等) |  |  |  |  | TZJ6800001
| 2.000 | t
0 省略
小計 | 1 | t
作業区分 =4 積込み､取卸し(往復分)
06-実施-下水-9999-当初
家屋調査打合せ協議
業務着手時1回 |  | 施 工 内 訳 表 |  |  | 06年06月20日適用
| V9309 |  |  |  | 施工 第0-0117号内訳表
1 業務 当り
名称・規格など | 数 量 | 単 位 | 単 価 | 金 額 | 備 考 ・ 管 理 費 区 分
主任技師 |  |  |  |  | RR0402
人
技師(A) |  |  |  |  | RR0403
人
0 省略
技師(B) |  |  |  |  | RR0404
人
0 省略
小計 | 1 | 業務
06-実施-下水-9999-当初
現地踏査
|  | 施 工 内 訳 表 |  |  | 06年06月20日適用
| V9310 |  |  |  | 施工 第0-0118号内訳表
1 業務 当り
名称・規格など | 数 量 | 単 位 | 単 価 | 金 額 | 備 考 ・ 管 理 費 区 分
技師(A) |  |  |  |  | RR0403
人
0 省略
技師(B) |  |  |  |  | RR0404
人
0 省略
技師(C) |  |  |  |  | RR0405
人
0 省略
小計 | 1 | 業務
06-実施-下水-9999-当初
家屋調査（木造建物Ｃ）
0m2≦A＜70m2 |  | 施 工 内 訳 表 |  |  | 06年06月20日適用
| V9332 |  |  |  | 施工 第0-0119号内訳表
1 棟 当り
名称・規格など | 数 量 | 単 位 | 単 価 | 金 額 | 備 考 ・ 管 理 費 区 分
技師(A) |  |  |  |  | RR0403
人
0 省略
技師(B) |  |  |  |  | RR0404
人
0 省略
技師(C) |  |  |  |  | RR0405
人
0 省略
技術員 |  |  |  |  | RR0406
人
0 省略
×補正率 |  |  |  |  | +00
小計 | 1 | 棟
06-実施-下水-9999-当初
地下埋設物調査費
舗装構成Ｎ２ 仮復旧まで |  | 施 工 内 訳 表 |  |  | 06年06月20日適用
| V9401 |  |  |  | 施工 第0-0120号内訳表
1 箇所 当り
名称・規格など | 数 量 | 単 位 | 単 価 | 金 額 | 備 考 ・ 管 理 費 区 分
舗装版切断 |  |  |  |  | SCB430510 施工 第0-0121号内訳表
ｱｽﾌｧﾙﾄ舗装版 | 6.6 | m
0 省略
舗装版破砕積込(小規模土工) |  |  |  |  | SCB210720 施工 第0-0122号内訳表
| 2.6 | m2
0 省略
殻運搬 |  |  |  |  | SCB227010 施工 第0-0123号内訳表
| 0.13 | m3
0 省略
廃材処理費 |  |  |  |  | S0930 施工 第0-0059号内訳表
ｱｽﾌｧﾙﾄ舗装廃材 | 0.31 | ｔ
T 処分費等
床掘り |  |  |  |  | SCB210030 施工 第0-0124号内訳表
| 3.32 | m3
0 省略
土砂等運搬 |  |  |  |  | SCB210110 施工 第0-0007号内訳表
| 3.32 | m3
0 省略
改良土材料受入費 |  |  |  |  | F8050
ほぐし | 4.15 | ｍ3
見積
埋戻し |  |  |  |  | SCB210410 施工 第0-0125号内訳表
| 2.81 | m3
0 省略
土砂等運搬 |  |  |  |  | SCB210110 施工 第0-0007号内訳表
| 3.12 | m3
0 省略
改良土(20mm以下) |  |  |  |  | F8051
ほぐし | 0.82 | ｍ3
見積 0 省略
改良土(75mm以下) |  |  |  |  | F8052
ほぐし | 2.92 | ｍ3
見積 0 省略
土砂等運搬 |  |  |  |  | SCB210110 施工 第0-0007号内訳表
| 0.2 | m3
0 省略
06-実施-下水-9999-当初
地下埋設物調査費
舗装構成Ｎ２ 仮復旧まで |  | 施 工 内 訳 表 |  |  | 06年06月20日適用
| V9401 |  |  |  | 施工 第0-0120号内訳表
1 箇所 当り
名称・規格など | 数 量 | 単 位 | 単 価 | 金 額 | 備 考 ・ 管 理 費 区 分
発生土受入費 |  |  |  |  | F8053
ほぐし | 0.25 | ｍ3
見積 0 省略
下層路盤(歩道部) |  |  |  |  | SCB410031 施工 第0-0126号内訳表
ｱｽﾌｧﾙﾄ再生ｸﾗｯｼｬｰﾗﾝ ARC-40(RC混合) | 2.54 | m2
0 省略
表層(車道･路肩部) |  |  |  |  | SCB410260 施工 第0-0061号内訳表
平均幅員1.4m未満(仕上厚50mm以下) | 2.6 | m2
②粗粒度ｱｽｺﾝ(20) |  |  |  |  | 0 省略
小計 | 1 | 箇所
06-実施-下水-9999-当初
本管TVｶﾒﾗ調査工(内径150～800mm未満)
2t、130PS |  | 施 工 内 訳 表 |  |  | 06年06月20日適用
| V9304 |  |  |  | 施工 第0-0127号内訳表
280 ｍ 当り
名称・規格など | 数 量 | 単 位 | 単 価 | 金 額 | 備 考 ・ 管 理 費 区 分
測量技師 |  |  |  |  | RR0603
人
測量技師補 |  |  |  |  | RR0604
人
普通作業員 |  |  |  |  | RR0102
人
0 省略
TVｶﾒﾗ搭載車運転(本管用) |  |  |  |  | V9305 施工 第0-0128号内訳表
2t、130PS |  | 日
0 省略
計 | 280 | ｍ
小計 | 1 | ｍ
06-実施-下水-9999-当初
TVｶﾒﾗ搭載車運転(本管用)
2t、130PS |  | 施 工 内 訳 表 |  |  | 06年06月20日適用
| V9305 |  |  |  | 施工 第0-0128号内訳表
1 日 当り
名称・規格など | 数 量 | 単 位 | 単 価 | 金 額 | 備 考 ・ 管 理 費 区 分
ｶﾞｿﾘﾝ |  |  |  |  | TZJ6704001
ﾚｷﾞｭﾗｰ | 36.6 | l
0 省略
運転手(一般) |  |  |  |  | RR0115
人
0 省略
TVカメラ搭載車 |  |  |  |  | F8101
2t 130PS |  | 時間
物価資料 0 省略
小計 | 1 | 日
06-実施-下水-9999-当初
本管TVｶﾒﾗ調査報告書作成工
|  | 施 工 内 訳 表 |  |  | 06年06月20日適用
| V9302 |  |  |  | 施工 第0-0129号内訳表
560 ｍ 当り
名称・規格など | 数 量 | 単 位 | 単 価 | 金 額 | 備 考 ・ 管 理 費 区 分
測量主任技師 |  |  |  |  | RR0602
人
測量技師 |  |  |  |  | RR0603
人
測量技師補 |  |  |  |  | RR0604
人
DVD-R |  |  |  |  | F3506
| 1 | 枚
見積 0 省略
計 | 560 | ｍ
小計 | 1 | ｍ
06-実施-下水-9999-当初

## 施工Ｐ
ﾀﾝﾊﾟ締固め | [5 empty] | 単価適用日/適用基準日 06年06月20日適用
施 工 内 訳 表
|  |  | SCB210450 |  | 施工 第0-0005号内訳表
1 m3 当り
機械構成比： 1.31% 労務構成比： 96.83% 材料構成比： 1.86% 市場単価構成比： 0.00% | [5 empty] | 標準単価： 1，487.2
代 表 機 労 材 規 格 |  | 構成比 | 単価(長岡⑦ ) | 代 表 機 労 材 規 格(東京地区) | 単価(東京地区) | 備 考
K1t' | ﾀﾝﾊﾟ及びﾗﾝﾏ |  |  | タンパ及びランマ |  | TLC1180001
| 質量 60~80kg | 1.31% |  | 質量 ６０～８０ｋｇ |  | TL091180001
円／日
R1t' | 特殊作業員 |  |  | 特殊作業員 |  | RR0101
|  | 51.85% |  |  |  | RR9101
円／人
R2t' | 普通作業員 |  |  | 普通作業員 |  | RR0102
|  | 44.98% |  |  |  | RR9102
円／人
Z1t' | ｶﾞｿﾘﾝ |  |  | ガソリン |  | TZJ6704001
| ﾚｷﾞｭﾗｰ | 1.86% |  | レギュラー |  | TZ096704001
円／L
| 積算単価 |  |  | 積算単価 |  | EP001
費用の内訳 =1 全ての費用
【補正式】
P' ＝ P
［機械補正］ K1r K1t' Kr
×｛[────×──────]×─────
100 K1t K1r
［労務補正］ R1r R1t' R2r R2t' Rr
＋[────×──────＋────×──────]×─────────
100 R1t 100 R2t R1r ＋ R2r
［材料補正］ Z1r Z1t' Zr
＋[────×──────]×─────
100 Z1t Z1r
［全体調整］ 100 - Kr - Rr - Zr
＋ ──────────────｝
100
06-実施-下水-9999-当初
土砂等運搬 | [5 empty] | 単価適用日/適用基準日 06年06月20日適用
施 工 内 訳 表
|  |  | SCB210110 |  | 施工 第0-0007号内訳表
1 m3 当り
機械構成比： 25.13% 労務構成比： 61.92% 材料構成比： 12.95% 市場単価構成比： 0.00% | [5 empty] | 標準単価： 1，704.2
代 表 機 労 材 規 格 |  | 構成比 | 単価(長岡⑦ ) | 代 表 機 労 材 規 格(東京地区) | 単価(東京地区) | 備 考
K1t' | ﾀﾞﾝﾌﾟﾄﾗｯｸ[ｵﾝﾛｰﾄﾞ･ﾃﾞｨｰｾﾞﾙ] |  |  | ﾀﾞﾝﾌﾟﾄﾗｯｸ[ｵﾝﾛｰﾄﾞ･ﾃﾞｨｰｾﾞﾙ] |  | MPM03010020
| 4t積級(ﾀｲﾔ損耗費及び補修費(良好)含む) | 25.13% |  | 4t積級(ﾀｲﾔ損耗費及び補修費(良好)含む) |  | MPM93010020
円／供用日
R1t' | 運転手(一般) |  |  | 運転手（一般） |  | RR0115
|  | 61.92% |  |  |  | RR9115
円／人
Z1t' | 軽油 |  |  | 軽油 |  | TZJ6702002
|  | 12.95% |  |  |  | TZ096702002
円／L
| 積算単価 |  |  | 積算単価 |  | EP001
土砂等発生現場 =2 小規模
積込機種･規格 =5 ﾊﾞｯｸﾎｳ山積0.28m3(平積0.2m3)
土質 =1 土砂(岩塊･玉石混り土含む)
DID区間の有無 =1 無し
運搬距離(km)(DID区間無) =7 5.0km以下
【補正式】
P' ＝ P
［機械補正］ K1r K1t' Kr
×｛[────×──────]×─────
100 K1t K1r
［労務補正］ R1r R1t' Rr
＋[────×──────]×─────
100 R1t R1r
［材料補正］ Z1r Z1t' Zr
＋[────×──────]×─────
100 Z1t Z1r
［全体調整］ 100 - Kr - Rr - Zr
＋ ──────────────｝
100
06-実施-下水-9999-当初
ｺﾝｸﾘｰﾄ | [5 empty] | 単価適用日/適用基準日 06年06月20日適用
小型構造物 |  |  |  | 施 工 内 訳 表
18-8-40(高炉) W/C≦60% |  |  | SCB240010 |  | 施工 第0-0035号内訳表
1 m3 当り
機械構成比： 0.00% 労務構成比： 44.86% 材料構成比： 55.14% 市場単価構成比： 0.00% | [5 empty] | 標準単価： 29，616
代 表 機 労 材 規 格 |  | 構成比 | 単価(長岡⑦ ) | 代 表 機 労 材 規 格(東京地区) | 単価(東京地区) | 備 考
R1t' | 普通作業員 |  |  | 普通作業員 |  | RR0102
|  | 24.24% |  |  |  | RR9102
円／人
R2t' | 土木一般世話役 |  |  | 土木一般世話役 |  | RR0125
|  | 9.75% |  |  |  | RR9125
円／人
R3t' | 特殊作業員 |  |  | 特殊作業員 |  | RR0101
|  | 8.67% |  |  |  | RR9101
円／人
Z1t' | 生ｺﾝｸﾘｰﾄ 18-8-40 高炉 W/C≦60% |  |  | 生コンクリート |  | TZJ2012010
|  | 55.14% |  | ２４－１２－２５（２０） 高炉 |  | TZ092012005
円／m3
| 積算単価 |  |  | 積算単価 |  | EP001
構造物種別 =2 小型構造物
打設工法 =4 人力打設
ｺﾝｸﾘｰﾄ規格 =29 18-8-40(高炉) W/C≦60%
養生工の種類 =2 一般養生
現場内小運搬の有無 =2 無し
費用の内訳 =1 全ての費用
【補正式】
P' ＝ P
［労務補正］ R1r R1t' R2r R2t' R3r R3t' Rr
×｛[────×──────＋────×──────＋────×──────]×────────────
100 R1t 100 R2t 100 R3t R1r ＋ R2r ＋ R3r
［材料補正］ Z1r Z1t' Zr
＋[────×──────]×─────
100 Z1t Z1r
［全体調整］ 100 - Rr - Zr
＋ ──────────｝
100
06-実施-下水-9999-当初
舗装版切断 | [5 empty] | 単価適用日/適用基準日 06年06月20日適用
ｱｽﾌｧﾙﾄ舗装版 |  |  |  | 施 工 内 訳 表
|  |  | SCB430510 |  | 施工 第0-0056号内訳表
1 m 当り
機械構成比： 6.05% 労務構成比： 55.50% 材料構成比： 38.45% 市場単価構成比： 0.00% | [5 empty] | 標準単価： 580.65
代 表 機 労 材 規 格 |  | 構成比 | 単価(長岡⑦ ) | 代 表 機 労 材 規 格(東京地区) | 単価(東京地区) | 備 考
K1t' | ｺﾝｸﾘｰﾄｶｯﾀ[ﾊﾞｷｭｰﾑ式･湿式] |  |  | ｺﾝｸﾘｰﾄｶｯﾀ[ﾊﾞｷｭｰﾑ式･湿式] |  | MMJ1161010
| 切削深20cm級 ﾌﾞﾚｰﾄﾞ径φ56cm | 4.09% |  | 切削深20cm級 ﾌﾞﾚｰﾄﾞ径φ56cm |  | MM091161010
円／供用日
R1t' | 特殊作業員 |  |  | 特殊作業員 |  | RR0101
|  | 19.28% |  |  |  | RR9101
円／人
R2t' | 土木一般世話役 |  |  | 土木一般世話役 |  | RR0125
|  | 9.90% |  |  |  | RR9125
円／人
R3t' | 普通作業員 |  |  | 普通作業員 |  | RR0102
|  | 8.33% |  |  |  | RR9102
円／人
Z1t' | ｺﾝｸﾘｰﾄｶｯﾀ (ﾌﾞﾚｰﾄﾞ) |  |  | コンクリートカッタ （ブレード） |  | TZJ6540003
| 径22ｲﾝﾁ | 35.21% |  | 径２２インチ |  | TZ096540003
円／枚
Z2t' | ｶﾞｿﾘﾝ |  |  | ガソリン |  | TZJ6704001
| ﾚｷﾞｭﾗｰ | 2.19% |  | レギュラー |  | TZ096704001
円／L
| 積算単価 |  |  | 積算単価 |  | EP001
舗装版種別 =1 ｱｽﾌｧﾙﾄ舗装版
ｱｽﾌｧﾙﾄ舗装版厚 =1 15cm以下
費用の内訳 =1 全ての費用
【補正式】
P' ＝ P
［機械補正］ K1r K1t' Kr
×｛[────×──────]×─────
100 K1t K1r
［労務補正］ R1r R1t' R2r R2t' R3r R3t' Rr
＋[────×──────＋────×──────＋────×──────]×────────────
100 R1t 100 R2t 100 R3t R1r ＋ R2r ＋ R3r
［材料補正］ Z1r Z1t' Z2r Z2t' Zr
＋[────×──────＋────×──────]×─────────
100 Z1t 100 Z2t Z1r ＋ Z2r
06-実施-下水-9999-当初
舗装版切断 | [5 empty] | 単価適用日/適用基準日 06年06月20日適用
ｱｽﾌｧﾙﾄ舗装版 |  |  |  | 施 工 内 訳 表
|  |  | SCB430510 |  | 施工 第0-0056号内訳表
1 m 当り
機械構成比： 6.05% 労務構成比： 55.50% 材料構成比： 38.45% 市場単価構成比： 0.00% | [5 empty] | 標準単価： 580.65
代 表 機 労 材 規 格 |  | 構成比 | 単価(長岡⑦ ) | 代 表 機 労 材 規 格(東京地区) | 単価(東京地区) | 備 考
［全体調整］ 100 - Kr - Rr - Zr
＋ ──────────────｝
100
06-実施-下水-9999-当初
舗装版破砕 | [5 empty] | 単価適用日/適用基準日 06年06月20日適用
ｱｽﾌｧﾙﾄ舗装版 |  |  |  | 施 工 内 訳 表
|  |  | SCB430310 |  | 施工 第0-0057号内訳表
1 m2 当り
機械構成比： 9.20% 労務構成比： 82.23% 材料構成比： 8.57% 市場単価構成比： 0.00% | [5 empty] | 標準単価： 176.64
代 表 機 労 材 規 格 |  | 構成比 | 単価(長岡⑦ ) | 代 表 機 労 材 規 格(東京地区) | 単価(東京地区) | 備 考
K1t' | ﾊﾞｯｸﾎｳ(ｸﾛｰﾗ)[標準] |  |  | バックホウ（クローラ）［標準］ |  | TLC1010003
| 山積0.45m3(平積0.35m3) | 9.20% |  | 山積０．４５ｍ３（平積０．３５ｍ３） |  | TL091010003
円／日
R1t' | 土木一般世話役 |  |  | 土木一般世話役 |  | RR0125
|  | 29.42% |  |  |  | RR9125
円／人
R2t' | 運転手(特殊) |  |  | 運転手（特殊） |  | RR0114
|  | 28.07% |  |  |  | RR9114
円／人
R3t' | 普通作業員 |  |  | 普通作業員 |  | RR0102
|  | 24.74% |  |  |  | RR9102
円／人
Z1t' | 軽油 |  |  | 軽油 |  | TZJ6702002
|  | 8.57% |  |  |  | TZ096702002
円／L
| 積算単価 |  |  | 積算単価 |  | EP001
舗装版種別 =1 ｱｽﾌｧﾙﾄ舗装版
障害等の有無 =1 無し
騒音振動対策 =1 不要
舗装版厚 =1 15cm以下
積込作業の有無 =1 有り
費用の内訳 =1 全ての費用
【補正式】
P' ＝ P
［機械補正］ K1r K1t' Kr
×｛[────×──────]×─────
100 K1t K1r
［労務補正］ R1r R1t' R2r R2t' R3r R3t' Rr
＋[────×──────＋────×──────＋────×──────]×────────────
100 R1t 100 R2t 100 R3t R1r ＋ R2r ＋ R3r
［材料補正］ Z1r Z1t' Zr
＋[────×──────]×─────
100 Z1t Z1r
06-実施-下水-9999-当初
舗装版破砕 | [5 empty] | 単価適用日/適用基準日 06年06月20日適用
ｱｽﾌｧﾙﾄ舗装版 |  |  |  | 施 工 内 訳 表
|  |  | SCB430310 |  | 施工 第0-0057号内訳表
1 m2 当り
機械構成比： 9.20% 労務構成比： 82.23% 材料構成比： 8.57% 市場単価構成比： 0.00% | [5 empty] | 標準単価： 176.64
代 表 機 労 材 規 格 |  | 構成比 | 単価(長岡⑦ ) | 代 表 機 労 材 規 格(東京地区) | 単価(東京地区) | 備 考
［全体調整］ 100 - Kr - Rr - Zr
＋ ──────────────｝
100
06-実施-下水-9999-当初
殻運搬 | [5 empty] | 単価適用日/適用基準日 06年06月20日適用
舗装版破砕 DID無 L=3.5km以下 |  |  |  | 施 工 内 訳 表
|  |  | SCB227010 |  | 施工 第0-0058号内訳表
1 m3 当り
機械構成比： 45.57% 労務構成比： 37.51% 材料構成比： 16.92% 市場単価構成比： 0.00% | [5 empty] | 標準単価： 2，266.8
代 表 機 労 材 規 格 |  | 構成比 | 単価(長岡⑦ ) | 代 表 機 労 材 規 格(東京地区) | 単価(東京地区) | 備 考
K1t' | ﾀﾞﾝﾌﾟﾄﾗｯｸ[ｵﾝﾛｰﾄﾞ･ﾃﾞｨｰｾﾞﾙ] |  |  | ﾀﾞﾝﾌﾟﾄﾗｯｸ[ｵﾝﾛｰﾄﾞ･ﾃﾞｨｰｾﾞﾙ] |  | MPM03010050
| 10t積級(ﾀｲﾔ損耗費及び補修費(良好)含む) | 45.57% |  | 10t積級(ﾀｲﾔ損耗費及び補修費(良好)含む) |  | MPM93010050
円／供用日
R1t' | 運転手(一般) |  |  | 運転手（一般） |  | RR0115
|  | 37.51% |  |  |  | RR9115
円／人
Z1t' | 軽油 |  |  | 軽油 |  | TZJ6702002
|  | 16.92% |  |  |  | TZ096702002
円／L
| 積算単価 |  |  | 積算単価 |  | EP001
殻発生作業 =3 舗装版破砕
積込工法区分 =3 機械(騒音対策不要､厚15cm以下)
DID区間の有無 =1 無し
運搬距離(km)(DID区間無) =3 3.5km以下
費用の内訳 =1 全ての費用
【補正式】
P' ＝ P
［機械補正］ K1r K1t' Kr
×｛[────×──────]×─────
100 K1t K1r
［労務補正］ R1r R1t' Rr
＋[────×──────]×─────
100 R1t R1r
［材料補正］ Z1r Z1t' Zr
＋[────×──────]×─────
100 Z1t Z1r
［全体調整］ 100 - Kr - Rr - Zr
＋ ──────────────｝
100
06-実施-下水-9999-当初
下層路盤(歩道部) | [5 empty] | 単価適用日/適用基準日 06年06月20日適用
ｱｽﾌｧﾙﾄ再生ｸﾗｯｼｬｰﾗﾝ ARC-40(RC混合) |  |  |  | 施 工 内 訳 表
t=200mm |  |  | SCB410031 |  | 施工 第0-0060号内訳表
1 m2 当り
機械構成比： 5.91% 労務構成比： 71.41% 材料構成比： 22.68% 市場単価構成比： 0.00% | [5 empty] | 標準単価： 746.24
代 表 機 労 材 規 格 |  | 構成比 | 単価(長岡⑦ ) | 代 表 機 労 材 規 格(東京地区) | 単価(東京地区) | 備 考
K1t' | 小型ﾊﾞｯｸﾎｳ(ｸﾛｰﾗ)[標準] |  |  | 小型バックホウ（クローラ）［標準］ |  | TLC1011002
| 山積0.11m3(平積0.08m3) | 3.06% |  | 山積０．１１ｍ３（平積０．０８ｍ３） |  | TL091011002
円／日
K2t' | 振動ﾛｰﾗ(舗装用)[搭乗･ｺﾝﾊﾞｲﾝﾄﾞ式] |  |  | 振動ローラ（舗装用）［搭乗・ｺﾝﾊﾞｲﾝﾄﾞ式］ |  | TLC1070011
| 運転質量3~4t | 2.68% |  | 運転質量３～４ｔ |  | TL091070011
円／日
R1t' | 普通作業員 |  |  | 普通作業員 |  | RR0102
|  | 29.93% |  |  |  | RR9102
円／人
R2t' | 運転手(特殊) |  |  | 運転手（特殊） |  | RR0114
|  | 25.29% |  |  |  | RR9114
円／人
R3t' | 特殊作業員 |  |  | 特殊作業員 |  | RR0101
|  | 14.12% |  |  |  | RR9101
円／人
Z1t' | ｱｽﾌｧﾙﾄ再生ｸﾗｯｼｬｰﾗﾝ ARC-40(RC混合) |  |  | 再生クラッシャーラン |  | T2012
|  | 20.42% |  | ＲＣ－４０ 全仕上り厚 １００ｍｍ |  | TZP91220030
円／式
Z2t' | 軽油 |  |  | 軽油 |  | TZJ6702002
|  | 2.20% |  |  |  | TZ096702002
円／L
| 積算単価 |  |  | 積算単価 |  | EP001
全仕上り厚(実数入力)(mm) =200 全仕上り厚(実数入力)(mm)
施工区分 =1 1層施工
材料 =8 ｱｽﾌｧﾙﾄ再生ｸﾗｯｼｬｰﾗﾝ ARC-40(RC混合)
費用の内訳 =1 全ての費用
【補正式】
P' ＝ P
［機械補正］ K1r K1t' K2r K2t' Kr
×｛[────×──────＋────×──────]×─────────
100 K1t 100 K2t K1r ＋ K2r
06-実施-下水-9999-当初
下層路盤(歩道部) | [5 empty] | 単価適用日/適用基準日 06年06月20日適用
ｱｽﾌｧﾙﾄ再生ｸﾗｯｼｬｰﾗﾝ ARC-40(RC混合) |  |  |  | 施 工 内 訳 表
t=200mm |  |  | SCB410031 |  | 施工 第0-0060号内訳表
1 m2 当り
機械構成比： 5.91% 労務構成比： 71.41% 材料構成比： 22.68% 市場単価構成比： 0.00% | [5 empty] | 標準単価： 746.24
代 表 機 労 材 規 格 |  | 構成比 | 単価(長岡⑦ ) | 代 表 機 労 材 規 格(東京地区) | 単価(東京地区) | 備 考
［労務補正］ R1r R1t' R2r R2t' R3r R3t' Rr
＋[────×──────＋────×──────＋────×──────]×────────────
100 R1t 100 R2t 100 R3t R1r ＋ R2r ＋ R3r
［材料補正］ Z1r Z1t' Z2r Z2t' Zr
＋[────×──────＋────×──────]×─────────
100 Z1t 100 Z2t Z1r ＋ Z2r
［全体調整］ 100 - Kr - Rr - Zr
＋ ──────────────｝
100
06-実施-下水-9999-当初
表層(車道･路肩部) | [5 empty] | 単価適用日/適用基準日 06年06月20日適用
平均幅員1.4m未満(仕上厚50mm以下) |  |  |  | 施 工 内 訳 表
②粗粒度ｱｽｺﾝ(20) |  |  | SCB410260 |  | 施工 第0-0061号内訳表
1 m2 当り
機械構成比： 0.49% 労務構成比： 45.71% 材料構成比： 53.80% 市場単価構成比： 0.00% | [5 empty] | 標準単価： 2，499.8
代 表 機 労 材 規 格 |  | 構成比 | 単価(長岡⑦ ) | 代 表 機 労 材 規 格(東京地区) | 単価(東京地区) | 備 考
K1t' | 振動ﾛｰﾗ(舗装用)[ﾊﾝﾄﾞｶﾞｲﾄﾞ式] |  |  | 振動ﾛｰﾗ(舗装用)[ﾊﾝﾄﾞｶﾞｲﾄﾞ式] |  | MMJ0804001
| 運転質量0.5~0.6t | 0.27% |  | 運転質量0.5~0.6t |  | MM090804001
円／供用日
K2t' | 振動ｺﾝﾊﾟｸﾀ[前進型] |  |  | 振動ｺﾝﾊﾟｸﾀ[前進型] |  | MMJ0807001
| 機械質量40~60kg | 0.15% |  | 機械質量40~60kg |  | MM090807001
円／供用日
R1t' | 特殊作業員 |  |  | 特殊作業員 |  | RR0101
|  | 20.56% |  |  |  | RR9101
円／人
R2t' | 普通作業員 |  |  | 普通作業員 |  | RR0102
|  | 14.27% |  |  |  | RR9102
円／人
R3t' | 土木一般世話役 |  |  | 土木一般世話役 |  | RR0125
|  | 4.24% |  |  |  | RR9125
円／人
Z1t' | ②粗粒度ｱｽｺﾝ(20) |  |  | アスファルト混合物 |  | TZJ4100002
|  | 48.82% |  | 密粒度（２０） 平均仕上り厚５０ｍｍ |  | TZP91000030
円／式
Z2t' | ｱｽﾌｧﾙﾄ乳剤 |  |  | アスファルト乳剤 |  | TZJ4130002
| PK-3 ﾌﾟﾗｲﾑｺｰﾄ用 | 4.71% |  | ＰＫ－３ プライムコート用 |  | TZ094130002
円／L
Z3t' | ｶﾞｿﾘﾝ |  |  | ガソリン |  | TZJ6704001
| ﾚｷﾞｭﾗｰ | 0.19% |  | レギュラー |  | TZ096704001
円／L
Z4t' | 軽油 |  |  | 軽油 |  | TZJ6702002
|  | 0.04% |  |  |  | TZ096702002
円／L
| 積算単価 |  |  | 積算単価 |  | EP001
平均幅員 =1 1.4m未満(仕上厚50mm以下)
1層当平均仕上厚 50mm以下(mm) =50 1層当平均仕上厚 50mm以下(mm)
材料 =9 ②粗粒度ｱｽｺﾝ(20)
瀝青材料種類 =2 ﾌﾟﾗｲﾑｺｰﾄ PK-3
費用の内訳 =1 全ての費用
06-実施-下水-9999-当初
表層(車道･路肩部) | [5 empty] | 単価適用日/適用基準日 06年06月20日適用
平均幅員1.4m未満(仕上厚50mm以下) |  |  |  | 施 工 内 訳 表
②粗粒度ｱｽｺﾝ(20) |  |  | SCB410260 |  | 施工 第0-0061号内訳表
1 m2 当り
機械構成比： 0.49% 労務構成比： 45.71% 材料構成比： 53.80% 市場単価構成比： 0.00% | [5 empty] | 標準単価： 2，499.8
代 表 機 労 材 規 格 |  | 構成比 | 単価(長岡⑦ ) | 代 表 機 労 材 規 格(東京地区) | 単価(東京地区) | 備 考
【補正式】
P' ＝ P
［機械補正］ K1r K1t' K2r K2t' Kr
×｛[────×──────＋────×──────]×─────────
100 K1t 100 K2t K1r ＋ K2r
［労務補正］ R1r R1t' R2r R2t' R3r R3t' Rr
＋[────×──────＋────×──────＋────×──────]×────────────
100 R1t 100 R2t 100 R3t R1r ＋ R2r ＋ R3r
［材料補正］ Z1r Z1t' Z2r Z2t' Z3r Z3t' Z4r Z4t' Zr
＋[────×──────＋────×──────＋────×──────＋────×──────]×────────────────
100 Z1t 100 Z2t 100 Z3t 100 Z4t Z1r ＋ Z2r ＋ Z3r ＋ Z4r
［全体調整］ 100 - Kr - Rr - Zr
＋ ──────────────｝
100
06-実施-下水-9999-当初
表層(車道･路肩部) | [5 empty] | 単価適用日/適用基準日 06年06月20日適用
平均幅員3.0m越 |  |  |  | 施 工 内 訳 表
⑤密粒度ｱｽｺﾝ(新20FH) |  |  | SCB410260 |  | 施工 第0-0062号内訳表
1 m2 当り
機械構成比： 1.63% 労務構成比： 10.57% 材料構成比： 87.80% 市場単価構成比： 0.00% | [5 empty] | 標準単価： 1，536.2
代 表 機 労 材 規 格 |  | 構成比 | 単価(長岡⑦ ) | 代 表 機 労 材 規 格(東京地区) | 単価(東京地区) | 備 考
K1t' | ｱｽﾌｧﾙﾄﾌｨﾆｯｼｬ |  |  | アスファルトフィニッシャ |  | TLC1210002
| [ﾎｲｰﾙ型]舗装幅2.3~6.0m | 1.04% |  | ［ホイール型］舗装幅２．３～６．０ｍ |  | TL091210002
円／日
K2t' | ﾀｲﾔﾛｰﾗ[普通型] |  |  | タイヤローラ［普通型］ |  | TLC1060003
| 運転質量8~20t | 0.16% |  | 運転質量８～２０ｔ |  | TL091060003
円／日
K3t' | ﾛｰﾄﾞﾛｰﾗ[ﾏｶﾀﾞﾑ] |  |  | ロードローラ［マカダム］ |  | TLC1050002
| 運転質量10~12t | 0.16% |  | 運転質量１０～１２ｔ |  | TL091050002
円／日
R1t' | 普通作業員 |  |  | 普通作業員 |  | RR0102
|  | 3.78% |  |  |  | RR9102
円／人
R2t' | 特殊作業員 |  |  | 特殊作業員 |  | RR0101
|  | 2.17% |  |  |  | RR9101
円／人
R3t' | 運転手(特殊) |  |  | 運転手（特殊） |  | RR0114
|  | 2.12% |  |  |  | RR9114
円／人
R4t' | 土木一般世話役 |  |  | 土木一般世話役 |  | RR0125
|  | 0.74% |  |  |  | RR9125
円／人
Z1t' | ⑤密粒度ｱｽｺﾝ(新20FH) |  |  | アスファルト混合物 |  | TZJ4100004
|  | 79.45% |  | 密粒度（２０） 平均仕上り厚５０ｍｍ |  | TZP91000030
円／式
Z2t' | ｱｽﾌｧﾙﾄ乳剤 |  |  | アスファルト乳剤 |  | TZJ4130002
| PK-3 ﾌﾟﾗｲﾑｺｰﾄ用 | 7.66% |  | ＰＫ－３ プライムコート用 |  | TZ094130002
円／L
Z3t' | 軽油 |  |  | 軽油 |  | TZJ6702002
|  | 0.58% |  |  |  | TZ096702002
円／L
| 積算単価 |  |  | 積算単価 |  | EP001
平均幅員 =4 3.0m超
1層当平均仕上厚 70mm以下(mm) =50 1層当平均仕上厚 70mm以下(mm)
材料 =2 ⑤密粒度ｱｽｺﾝ(新20FH)
06-実施-下水-9999-当初
表層(車道･路肩部) | [5 empty] | 単価適用日/適用基準日 06年06月20日適用
平均幅員3.0m越 |  |  |  | 施 工 内 訳 表
⑤密粒度ｱｽｺﾝ(新20FH) |  |  | SCB410260 |  | 施工 第0-0062号内訳表
1 m2 当り
機械構成比： 1.63% 労務構成比： 10.57% 材料構成比： 87.80% 市場単価構成比： 0.00% | [5 empty] | 標準単価： 1，536.2
代 表 機 労 材 規 格 |  | 構成比 | 単価(長岡⑦ ) | 代 表 機 労 材 規 格(東京地区) | 単価(東京地区) | 備 考
瀝青材料種類 =2 ﾌﾟﾗｲﾑｺｰﾄ PK-3
費用の内訳 =1 全ての費用
【補正式】
P' ＝ P
［機械補正］ K1r K1t' K2r K2t' K3r K3t' Kr
×｛[────×──────＋────×──────＋────×──────]×────────────
100 K1t 100 K2t 100 K3t K1r ＋ K2r ＋ K3r
［労務補正］ R1r R1t' R2r R2t' R3r R3t' R4r R4t' Rr
＋[────×──────＋────×──────＋────×──────＋────×──────]×────────────────
100 R1t 100 R2t 100 R3t 100 R4t R1r ＋ R2r ＋ R3r ＋ R4r
［材料補正］ Z1r Z1t' Z2r Z2t' Z3r Z3t' Zr
＋[────×──────＋────×──────＋────×──────]×────────────
100 Z1t 100 Z2t 100 Z3t Z1r ＋ Z2r ＋ Z3r
［全体調整］ 100 - Kr - Rr - Zr
＋ ──────────────｝
100
06-実施-下水-9999-当初
舗装版切断 | [5 empty] | 単価適用日/適用基準日 06年06月20日適用
ｱｽﾌｧﾙﾄ舗装版 |  |  |  | 施 工 内 訳 表
|  |  | SCB430510 |  | 施工 第0-0121号内訳表
1 m 当り
機械構成比： 6.05% 労務構成比： 55.50% 材料構成比： 38.45% 市場単価構成比： 0.00% | [5 empty] | 標準単価： 580.65
代 表 機 労 材 規 格 |  | 構成比 | 単価(長岡⑦ ) | 代 表 機 労 材 規 格(東京地区) | 単価(東京地区) | 備 考
K1t' | ｺﾝｸﾘｰﾄｶｯﾀ[ﾊﾞｷｭｰﾑ式･湿式] |  |  | ｺﾝｸﾘｰﾄｶｯﾀ[ﾊﾞｷｭｰﾑ式･湿式] |  | MMJ1161010
| 切削深20cm級 ﾌﾞﾚｰﾄﾞ径φ56cm | 4.09% |  | 切削深20cm級 ﾌﾞﾚｰﾄﾞ径φ56cm |  | MM091161010
円／供用日
R1t' | 特殊作業員 |  |  | 特殊作業員 |  | RR0101
|  | 19.28% |  |  |  | RR9101
円／人
R2t' | 土木一般世話役 |  |  | 土木一般世話役 |  | RR0125
|  | 9.90% |  |  |  | RR9125
円／人
R3t' | 普通作業員 |  |  | 普通作業員 |  | RR0102
|  | 8.33% |  |  |  | RR9102
円／人
Z1t' | ｺﾝｸﾘｰﾄｶｯﾀ (ﾌﾞﾚｰﾄﾞ) |  |  | コンクリートカッタ （ブレード） |  | TZJ6540003
| 径22ｲﾝﾁ | 35.21% |  | 径２２インチ |  | TZ096540003
円／枚
Z2t' | ｶﾞｿﾘﾝ |  |  | ガソリン |  | TZJ6704001
| ﾚｷﾞｭﾗｰ | 2.19% |  | レギュラー |  | TZ096704001
円／L
| 積算単価 |  |  | 積算単価 |  | EP001
舗装版種別 =1 ｱｽﾌｧﾙﾄ舗装版
ｱｽﾌｧﾙﾄ舗装版厚 =1 15cm以下
費用の内訳 =1 全ての費用
【補正式】
P' ＝ P
［機械補正］ K1r K1t' Kr
×｛[────×──────]×─────
100 K1t K1r
［労務補正］ R1r R1t' R2r R2t' R3r R3t' Rr
＋[────×──────＋────×──────＋────×──────]×────────────
100 R1t 100 R2t 100 R3t R1r ＋ R2r ＋ R3r
［材料補正］ Z1r Z1t' Z2r Z2t' Zr
＋[────×──────＋────×──────]×─────────
100 Z1t 100 Z2t Z1r ＋ Z2r
06-実施-下水-9999-当初
舗装版切断 | [5 empty] | 単価適用日/適用基準日 06年06月20日適用
ｱｽﾌｧﾙﾄ舗装版 |  |  |  | 施 工 内 訳 表
|  |  | SCB430510 |  | 施工 第0-0121号内訳表
1 m 当り
機械構成比： 6.05% 労務構成比： 55.50% 材料構成比： 38.45% 市場単価構成比： 0.00% | [5 empty] | 標準単価： 580.65
代 表 機 労 材 規 格 |  | 構成比 | 単価(長岡⑦ ) | 代 表 機 労 材 規 格(東京地区) | 単価(東京地区) | 備 考
［全体調整］ 100 - Kr - Rr - Zr
＋ ──────────────｝
100
06-実施-下水-9999-当初
舗装版破砕積込(小規模土工) | [5 empty] | 単価適用日/適用基準日 06年06月20日適用
施 工 内 訳 表
|  |  | SCB210720 |  | 施工 第0-0122号内訳表
1 m2 当り
機械構成比： 21.98% 労務構成比： 69.33% 材料構成比： 8.69% 市場単価構成比： 0.00% | [5 empty] | 標準単価： 1，587.7
代 表 機 労 材 規 格 |  | 構成比 | 単価(長岡⑦ ) | 代 表 機 労 材 規 格(東京地区) | 単価(東京地区) | 備 考
K1t' | 小型ﾊﾞｯｸﾎｳ(ｸﾛｰﾗ)[標準] |  |  | 小型ﾊﾞｯｸﾎｳ(ｸﾛｰﾗ)[標準] |  | MMJ0201034
| 排出ｶﾞｽ対策型(第2次基準) 山積0.13m3 | 21.98% |  | 排出ｶﾞｽ対策型(第2次基準) 山積0.13m3 |  | MM090201034
円／供用日
R1t' | 運転手(特殊) |  |  | 運転手（特殊） |  | RR0114
|  | 69.33% |  |  |  | RR9114
円／人
Z1t' | 軽油 |  |  | 軽油 |  | TZJ6702002
|  | 8.69% |  |  |  | TZ096702002
円／L
| 積算単価 |  |  | 積算単価 |  | EP001
費用の内訳 =1 全ての費用
【補正式】
P' ＝ P
［機械補正］ K1r K1t' Kr
×｛[────×──────]×─────
100 K1t K1r
［労務補正］ R1r R1t' Rr
＋[────×──────]×─────
100 R1t R1r
［材料補正］ Z1r Z1t' Zr
＋[────×──────]×─────
100 Z1t Z1r
［全体調整］ 100 - Kr - Rr - Zr
＋ ──────────────｝
100
06-実施-下水-9999-当初
殻運搬 | [5 empty] | 単価適用日/適用基準日 06年06月20日適用
施 工 内 訳 表
|  |  | SCB227010 |  | 施工 第0-0123号内訳表
1 m3 当り
機械構成比： 19.19% 労務構成比： 71.06% 材料構成比： 9.75% 市場単価構成比： 0.00% | [5 empty] | 標準単価： 2，702.6
代 表 機 労 材 規 格 |  | 構成比 | 単価(長岡⑦ ) | 代 表 機 労 材 規 格(東京地区) | 単価(東京地区) | 備 考
K1t' | ﾀﾞﾝﾌﾟﾄﾗｯｸ[ｵﾝﾛｰﾄﾞ･ﾃﾞｨｰｾﾞﾙ] |  |  | ﾀﾞﾝﾌﾟﾄﾗｯｸ[ｵﾝﾛｰﾄﾞ･ﾃﾞｨｰｾﾞﾙ] |  | MPM03010010
| 2t積級(ﾀｲﾔ損耗費及び補修費(良好)含む) | 19.19% |  | 2t積級(ﾀｲﾔ損耗費及び補修費(良好)含む) |  | MPM93010010
円／供用日
R1t' | 運転手(一般) |  |  | 運転手（一般） |  | RR0115
|  | 71.06% |  |  |  | RR9115
円／人
Z1t' | 軽油 |  |  | 軽油 |  | TZJ6702002
|  | 9.75% |  |  |  | TZ096702002
円／L
| 積算単価 |  |  | 積算単価 |  | EP001
殻発生作業 =3 舗装版破砕
積込工法区分 =4 機械積込(小規模土工)
DID区間の有無 =1 無し
運搬距離(km)(DID区間無) =4 2.5km以下
費用の内訳 =1 全ての費用
【補正式】
P' ＝ P
［機械補正］ K1r K1t' Kr
×｛[────×──────]×─────
100 K1t K1r
［労務補正］ R1r R1t' Rr
＋[────×──────]×─────
100 R1t R1r
［材料補正］ Z1r Z1t' Zr
＋[────×──────]×─────
100 Z1t Z1r
［全体調整］ 100 - Kr - Rr - Zr
＋ ──────────────｝
100
06-実施-下水-9999-当初
床掘り | [5 empty] | 単価適用日/適用基準日 06年06月20日適用
施 工 内 訳 表
|  |  | SCB210030 |  | 施工 第0-0124号内訳表
1 m3 当り
機械構成比： 20.81% 労務構成比： 71.39% 材料構成比： 7.80% 市場単価構成比： 0.00% | [5 empty] | 標準単価： 2，046.8
代 表 機 労 材 規 格 |  | 構成比 | 単価(長岡⑦ ) | 代 表 機 労 材 規 格(東京地区) | 単価(東京地区) | 備 考
K1t' | ﾊﾞｯｸﾎｳ(ｸﾛｰﾗ)[後方超小旋回型] |  |  | ﾊﾞｯｸﾎｳ(ｸﾛｰﾗ)[後方超小旋回型] |  | MMJ0202096
| 排ｶﾞｽ型(第2次) 山積0.28m3 | 20.81% |  | 排ｶﾞｽ型(第2次) 山積0.28m3 |  | MM090202096
円／供用日
R1t' | 運転手(特殊) |  |  | 運転手（特殊） |  | RR0114
|  | 38.71% |  |  |  | RR9114
円／人
R2t' | 普通作業員 |  |  | 普通作業員 |  | RR0102
|  | 32.68% |  |  |  | RR9102
円／人
Z1t' | 軽油 |  |  | 軽油 |  | TZJ6702002
|  | 7.80% |  |  |  | TZ096702002
円／L
| 積算単価 |  |  | 積算単価 |  | EP001
土質 =1 土砂
施工方法 =5 上記以外(小規模)
費用の内訳 =1 全ての費用
【補正式】
P' ＝ P
［機械補正］ K1r K1t' Kr
×｛[────×──────]×─────
100 K1t K1r
［労務補正］ R1r R1t' R2r R2t' Rr
＋[────×──────＋────×──────]×─────────
100 R1t 100 R2t R1r ＋ R2r
［材料補正］ Z1r Z1t' Zr
＋[────×──────]×─────
100 Z1t Z1r
［全体調整］ 100 - Kr - Rr - Zr
＋ ──────────────｝
100
06-実施-下水-9999-当初
埋戻し | [5 empty] | 単価適用日/適用基準日 06年06月20日適用
施 工 内 訳 表
|  |  | SCB210410 |  | 施工 第0-0125号内訳表
1 m3 当り
機械構成比： 9.91% 労務構成比： 85.67% 材料構成比： 4.42% 市場単価構成比： 0.00% | [5 empty] | 標準単価： 3，655.5
代 表 機 労 材 規 格 |  | 構成比 | 単価(長岡⑦ ) | 代 表 機 労 材 規 格(東京地区) | 単価(東京地区) | 備 考
K1t' | ﾊﾞｯｸﾎｳ(ｸﾛｰﾗ)[後方超小旋回型] |  |  | ﾊﾞｯｸﾎｳ(ｸﾛｰﾗ)[後方超小旋回型] |  | MMJ0202096
| 排ｶﾞｽ型(第2次) 山積0.28m3 | 9.30% |  | 排ｶﾞｽ型(第2次) 山積0.28m3 |  | MM090202096
円／供用日
K2t' | ﾗﾝﾏ |  |  | ﾗﾝﾏ |  | MMJ0806001
| 質量60~80kg | 0.61% |  | 質量60~80kg |  | MM090806001
円／供用日
R1t' | 普通作業員 |  |  | 普通作業員 |  | RR0102
|  | 48.83% |  |  |  | RR9102
円／人
R2t' | 特殊作業員 |  |  | 特殊作業員 |  | RR0101
|  | 19.54% |  |  |  | RR9101
円／人
R3t' | 運転手(特殊) |  |  | 運転手（特殊） |  | RR0114
|  | 17.30% |  |  |  | RR9114
円／人
Z1t' | 軽油 |  |  | 軽油 |  | TZJ6702002
|  | 3.49% |  |  |  | TZ096702002
円／L
Z2t' | ｶﾞｿﾘﾝ |  |  | ガソリン |  | TZJ6704001
| ﾚｷﾞｭﾗｰ | 0.93% |  | レギュラー |  | TZ096704001
円／L
| 積算単価 |  |  | 積算単価 |  | EP001
施工方法 =5 上記以外(小規模)
土質 =1 土砂
費用の内訳 =1 全ての費用
【補正式】
P' ＝ P
［機械補正］ K1r K1t' K2r K2t' Kr
×｛[────×──────＋────×──────]×─────────
100 K1t 100 K2t K1r ＋ K2r
［労務補正］ R1r R1t' R2r R2t' R3r R3t' Rr
＋[────×──────＋────×──────＋────×──────]×────────────
100 R1t 100 R2t 100 R3t R1r ＋ R2r ＋ R3r
06-実施-下水-9999-当初
埋戻し | [5 empty] | 単価適用日/適用基準日 06年06月20日適用
施 工 内 訳 表
|  |  | SCB210410 |  | 施工 第0-0125号内訳表
1 m3 当り
機械構成比： 9.91% 労務構成比： 85.67% 材料構成比： 4.42% 市場単価構成比： 0.00% | [5 empty] | 標準単価： 3，655.5
代 表 機 労 材 規 格 |  | 構成比 | 単価(長岡⑦ ) | 代 表 機 労 材 規 格(東京地区) | 単価(東京地区) | 備 考
［材料補正］ Z1r Z1t' Z2r Z2t' Zr
＋[────×──────＋────×──────]×─────────
100 Z1t 100 Z2t Z1r ＋ Z2r
［全体調整］ 100 - Kr - Rr - Zr
＋ ──────────────｝
100
06-実施-下水-9999-当初
下層路盤(歩道部) | [5 empty] | 単価適用日/適用基準日 06年06月20日適用
ｱｽﾌｧﾙﾄ再生ｸﾗｯｼｬｰﾗﾝ ARC-40(RC混合) |  |  |  | 施 工 内 訳 表
|  |  | SCB410031 |  | 施工 第0-0126号内訳表
1 m2 当り
機械構成比： 5.91% 労務構成比： 71.41% 材料構成比： 22.68% 市場単価構成比： 0.00% | [5 empty] | 標準単価： 746.24
代 表 機 労 材 規 格 |  | 構成比 | 単価(長岡⑦ ) | 代 表 機 労 材 規 格(東京地区) | 単価(東京地区) | 備 考
K1t' | 小型ﾊﾞｯｸﾎｳ(ｸﾛｰﾗ)[標準] |  |  | 小型バックホウ（クローラ）［標準］ |  | TLC1011002
| 山積0.11m3(平積0.08m3) | 3.06% |  | 山積０．１１ｍ３（平積０．０８ｍ３） |  | TL091011002
円／日
K2t' | 振動ﾛｰﾗ(舗装用)[搭乗･ｺﾝﾊﾞｲﾝﾄﾞ式] |  |  | 振動ローラ（舗装用）［搭乗・ｺﾝﾊﾞｲﾝﾄﾞ式］ |  | TLC1070011
| 運転質量3~4t | 2.68% |  | 運転質量３～４ｔ |  | TL091070011
円／日
R1t' | 普通作業員 |  |  | 普通作業員 |  | RR0102
|  | 29.93% |  |  |  | RR9102
円／人
R2t' | 運転手(特殊) |  |  | 運転手（特殊） |  | RR0114
|  | 25.29% |  |  |  | RR9114
円／人
R3t' | 特殊作業員 |  |  | 特殊作業員 |  | RR0101
|  | 14.12% |  |  |  | RR9101
円／人
Z1t' | ｱｽﾌｧﾙﾄ再生ｸﾗｯｼｬｰﾗﾝ ARC-40(RC混合) |  |  | 再生クラッシャーラン |  | T2012
|  | 20.42% |  | ＲＣ－４０ 全仕上り厚 １００ｍｍ |  | TZP91220030
円／式
Z2t' | 軽油 |  |  | 軽油 |  | TZJ6702002
|  | 2.20% |  |  |  | TZ096702002
円／L
| 積算単価 |  |  | 積算単価 |  | EP001
全仕上り厚(実数入力)(mm) =200 全仕上り厚(実数入力)(mm)
施工区分 =1 1層施工
材料 =8 ｱｽﾌｧﾙﾄ再生ｸﾗｯｼｬｰﾗﾝ ARC-40(RC混合)
費用の内訳 =1 全ての費用
【補正式】
P' ＝ P
［機械補正］ K1r K1t' K2r K2t' Kr
×｛[────×──────＋────×──────]×─────────
100 K1t 100 K2t K1r ＋ K2r
06-実施-下水-9999-当初
下層路盤(歩道部) | [5 empty] | 単価適用日/適用基準日 06年06月20日適用
ｱｽﾌｧﾙﾄ再生ｸﾗｯｼｬｰﾗﾝ ARC-40(RC混合) |  |  |  | 施 工 内 訳 表
|  |  | SCB410031 |  | 施工 第0-0126号内訳表
1 m2 当り
機械構成比： 5.91% 労務構成比： 71.41% 材料構成比： 22.68% 市場単価構成比： 0.00% | [5 empty] | 標準単価： 746.24
代 表 機 労 材 規 格 |  | 構成比 | 単価(長岡⑦ ) | 代 表 機 労 材 規 格(東京地区) | 単価(東京地区) | 備 考
［労務補正］ R1r R1t' R2r R2t' R3r R3t' Rr
＋[────×──────＋────×──────＋────×──────]×────────────
100 R1t 100 R2t 100 R3t R1r ＋ R2r ＋ R3r
［材料補正］ Z1r Z1t' Z2r Z2t' Zr
＋[────×──────＋────×──────]×─────────
100 Z1t 100 Z2t Z1r ＋ Z2r
［全体調整］ 100 - Kr - Rr - Zr
＋ ──────────────｝
100
06-実施-下水-9999-当初

## 単価入力データ一覧表①
単価入力データ一覧表①
上 位 コード | 上 位 名 称 | 第番号 | 単 価 コード | 単 価 名 称 規 格 １,規 格 ２,摘 要 名 称 | 単 位 | 金 額
YG000000010 | 硬質塩化ﾋﾞﾆﾙ管 |  | F3545 | 鋼製さや管 | m
一般構造用炭素鋼鋼管
STK400 φ318.5㎜ t6.0mm
物価資料
YG000000069 | 組立1号ﾏﾝﾎｰﾙ |  | F3001 | 人孔鉄蓋(ﾃﾞｻﾞｲﾝ) | 組
φ600 T-25
除雪対応型
見積
YG000000069 | 組立1号ﾏﾝﾎｰﾙ |  | F2194 | 既設人孔用可とう継手 | 組
VPφ200
推進工法用
物価資料
YG000000069 | 組立1号ﾏﾝﾎｰﾙ |  | F2192 | 人孔用可とう継手 | 組
VUφ200
物価資料
YG000000127 | ます |  | F3024 | 掃除口保護鉄蓋(ﾃﾞｻﾞｲﾝ) | 組
φ200用 T-14 台座付
見積
YG000000129 | 取付管 |  | F3544 | 鋼製さや管 | m
一般構造用炭素鋼鋼管
STK400 φ267.4㎜ t5.8mm
物価資料
YG000000130 | 取付管(推進)(圧入式) |  | F7041 | 特殊支管 | 個
φ150
見積
YG000000130 | 取付管(推進)(圧入式) |  | F2433 | 特殊接合剤 | ｋｇ
塩ビ管用
見積
YG000000387 | 底盤ｺﾝｸﾘｰﾄ |  | F3061 | 泥水処分費 | ｍ3
見積
YG000000389 | 鋼製ｹｰｼﾝｸﾞ存置 |  | F6013 | 刃先製作取付費 | 個
φ2000
物価資料
YG000000390 | 仮設ｹｰｼﾝｸﾞ損料等 |  | F6033 | 仮設ｹｰｼﾝｸﾞ | 回
φ2000 L=2.5m
物価資料
YG000000424 | 覆工板賃料等 |  | F6050 | 円形覆工板賃料 | 月
φ2000 3ヶ月以下
物価資料
YG000000424 | 覆工板賃料等 |  | F6063 | 円形覆工板整備料 | 枚
φ2000
物価資料
YZ000000020 | 地下水観測費 |  | F3053 | 観測井 | ｍ
掘井
見積
YZ000000020 | 地下水観測費 |  | F3052 | pH測定 | 回
現場採水持込試験
見積
YZ000000020 | 地下水観測費 |  | F3051 | pH測定 | 回
現場採水試験
見積
V7132 | 改良土(75mm以下)購入・運搬(ﾌﾟﾗﾝﾄ～現場) | 第0-0006号 | F8052 | 改良土(75mm以下) | ｍ3
ほぐし
見積
V7031 | 発生土運搬・処理(現場～ﾌﾟﾗﾝﾄ) | 第0-0008号 | F8050 | 改良土材料受入費 | ｍ3
ほぐし
見積
V7231 | 発生土運搬・処分 | 第0-0011号 | F8053 | 発生土受入費 | ｍ3
ほぐし
見積
V7131 | 改良土(20mm以下)購入・運搬(ﾌﾟﾗﾝﾄ～現場) | 第0-0015号 | F8051 | 改良土(20mm以下) | ｍ3
ほぐし
見積
V7131 | 改良土(20mm以下)購入・運搬(ﾌﾟﾗﾝﾄ～現場) | 第0-0015号 | F8051 | 改良土(20mm以下) | ｍ3
ほぐし
見積
V7132 | 改良土(75mm以下)購入・運搬(ﾌﾟﾗﾝﾄ～現場) | 第0-0006号 | F8052 | 改良土(75mm以下) | ｍ3
ほぐし
見積
V7031 | 発生土運搬・処理(現場～ﾌﾟﾗﾝﾄ) | 第0-0008号 | F8050 | 改良土材料受入費 | ｍ3
ほぐし
見積
V7231 | 発生土運搬・処分 | 第0-0011号 | F8053 | 発生土受入費 | ｍ3
ほぐし
見積
V9801 | 取付管推進工(圧入式) | 第0-0041号 | F70010 | 強力吸引車損料 | 日
4t 135kw
物価資料
V9801 | 取付管推進工(圧入式) | 第0-0041号 | F7021 | 推進用鋼製さや管 | ｍ
φ250 L=1.0m
見積
V9801 | 取付管推進工(圧入式) | 第0-0041号 | F7022 | ﾒﾀﾙｸﾗｳﾝ | ｍ
φ250
見積
V9801 | 取付管推進工(圧入式) | 第0-0041号 | F7023 | ﾎﾞｰﾘﾝｸﾞﾛｯﾄﾞ | ｍ
φ50×1.0m
見積
V9801 | 取付管推進工(圧入式) | 第0-0041号 | F7024 | 掘削ﾋﾞｯﾄ | ｍ
φ250
見積
V9801 | 取付管推進工(圧入式) | 第0-0041号 | F7025 | ｳｫｰﾀｰｽｲﾍﾞﾙ | ｍ
φ50
見積
V9801 | 取付管推進工(圧入式) | 第0-0041号 | F7026 | ｾﾝﾀｰｶﾞｲﾄﾞ | ｍ
φ250
見積
V9801 | 取付管推進工(圧入式) | 第0-0041号 | F7011 | 推進装置損料(ｺｱ抜装置含む) | 日
油圧ｼﾞｬｯｷ10t
鋼製さや管径φ200～φ350
物価資料
V9801 | 取付管推進工(圧入式) | 第0-0041号 | F7002 | 工事用高圧洗浄機損料 | 日
3.7kw
県機損表
V9801 | 取付管推進工(圧入式) | 第0-0041号 | F7013 | 水槽損料 | 日
鋼板製簡易水槽 3m3
県機損表
V9801 | 取付管推進工(圧入式) | 第0-0041号 | F7014 | 潜水ﾎﾟﾝﾌﾟ損料 | 日
口径50mm 楊程15m
県機損表
V9802 | ｺｱ抜き工及び支管取付(圧入式) | 第0-0046号 | F7011 | 推進装置損料(ｺｱ抜装置含む) | 日
油圧ｼﾞｬｯｷ10t
鋼製さや管径φ200～φ350
物価資料
V9802 | ｺｱ抜き工及び支管取付(圧入式) | 第0-0046号 | F7031 | ｺｱﾋﾞｯﾄ | 個
φ150 塩ﾋﾞ管用ﾎｰﾙｶｯﾀｰ
見積
V9804 | 中詰注入工(圧入式) | 第0-0050号 | W0001 | 水 | m3
V9805 | 推進用鋼製さや管撤去工(圧入式) | 第0-0053号 | F7011 | 推進装置損料(ｺｱ抜装置含む) | 日
油圧ｼﾞｬｯｷ10t
鋼製さや管径φ200～φ350
物価資料
VC510010 | 推進用硬質塩化ﾋﾞﾆﾙ管(低耐荷力ｵｰｶﾞ) | 第0-0064号 | F5101 | 推進機等損料 | 日
φ150～φ350 1.0m管
低耐荷力ｵｰｶﾞ一工程
物価資料
VC510010 | 推進用硬質塩化ﾋﾞﾆﾙ管(低耐荷力ｵｰｶﾞ) | 第0-0064号 | F5102 | 推進器具類損料（固定部） | 式
φ200 1.0m管 1≦N＜10
低耐荷力ｵｰｶﾞ一工程
物価資料
VC510010 | 推進用硬質塩化ﾋﾞﾆﾙ管(低耐荷力ｵｰｶﾞ) | 第0-0064号 | F5103 | 推進器具類損料（変動部） | ｍ
φ200 1.0m管 1≦N＜10
低耐荷力ｵｰｶﾞ一工程
物価資料
VC510010 | 推進用硬質塩化ﾋﾞﾆﾙ管(低耐荷力ｵｰｶﾞ) | 第0-0064号 | W0001 | 滑材 | ㍑
VC510010 | 推進用硬質塩化ﾋﾞﾆﾙ管(低耐荷力ｵｰｶﾞ) | 第0-0064号 | F2092 | 推進用塩ビ管VP(SSPS)ｽﾊﾟｲﾗﾙ | 本
φ200×1000（先頭・標準・最終管）
物価資料
VC510010 | 推進用硬質塩化ﾋﾞﾆﾙ管(低耐荷力ｵｰｶﾞ) | 第0-0069号 | F5101 | 推進機等損料 | 日
φ150～φ350 1.0m管
低耐荷力ｵｰｶﾞ一工程
物価資料
VC510010 | 推進用硬質塩化ﾋﾞﾆﾙ管(低耐荷力ｵｰｶﾞ) | 第0-0069号 | F5102 | 推進器具類損料（固定部） | 式
φ200 1.0m管 1≦N＜10
低耐荷力ｵｰｶﾞ一工程
物価資料
VC510010 | 推進用硬質塩化ﾋﾞﾆﾙ管(低耐荷力ｵｰｶﾞ) | 第0-0069号 | F5103 | 推進器具類損料（変動部） | ｍ
φ200 1.0m管 1≦N＜10
低耐荷力ｵｰｶﾞ一工程
物価資料
VC510010 | 推進用硬質塩化ﾋﾞﾆﾙ管(低耐荷力ｵｰｶﾞ) | 第0-0069号 | W0001 | 滑材 | ㍑
VC510010 | 推進用硬質塩化ﾋﾞﾆﾙ管(低耐荷力ｵｰｶﾞ) | 第0-0069号 | F2092 | 推進用塩ビ管VP(SSPS)ｽﾊﾟｲﾗﾙ | 本
φ200×1000（先頭・標準・最終管）
物価資料
V7231 | 発生土運搬・処分 | 第0-0011号 | F8053 | 発生土受入費 | ｍ3
ほぐし
見積
V9201 | 推進用塩ビ管VP（SSPS）ｽﾊﾟｲﾗﾙ布設工 | 第0-0072号 | F2092 | 推進用塩ビ管VP(SSPS)ｽﾊﾟｲﾗﾙ | 本
φ200×1000（先頭・標準・最終管）
物価資料
V9194 | 既設ﾏﾝﾎｰﾙ坑口工 | 第0-0076号 | F5911 | 止水器（発進・到達側） | 個
φ200(既設人孔用)
低耐荷力ｵｰｶﾞ一工程式用
物価資料
V7131 | 改良土(20mm以下)購入・運搬(ﾌﾟﾗﾝﾄ～現場) | 第0-0015号 | F8051 | 改良土(20mm以下) | ｍ3
ほぐし
見積
V7132 | 改良土(75mm以下)購入・運搬(ﾌﾟﾗﾝﾄ～現場) | 第0-0006号 | F8052 | 改良土(75mm以下) | ｍ3
ほぐし
見積
V7031 | 発生土運搬・処理(現場～ﾌﾟﾗﾝﾄ) | 第0-0008号 | F8050 | 改良土材料受入費 | ｍ3
ほぐし
見積
V7231 | 発生土運搬・処分 | 第0-0011号 | F8053 | 発生土受入費 | ｍ3
ほぐし
見積
V9401 | 地下埋設物調査費 | 第0-0120号 | F8050 | 改良土材料受入費 | ｍ3
ほぐし
見積
V9401 | 地下埋設物調査費 | 第0-0120号 | F8051 | 改良土(20mm以下) | ｍ3
ほぐし
見積
V9401 | 地下埋設物調査費 | 第0-0120号 | F8052 | 改良土(75mm以下) | ｍ3
ほぐし
見積
V9401 | 地下埋設物調査費 | 第0-0120号 | F8053 | 発生土受入費 | ｍ3
ほぐし
見積
V9304 | 本管TVｶﾒﾗ調査工(内径150～800mm未満) | 第0-0127号 | F8101 | TVカメラ搭載車 | 時間
2t 130PS
物価資料
V9302 | 本管TVｶﾒﾗ調査報告書作成工 | 第0-0129号 | F3506 | DVD-R | 枚
見積

## 単価入力データ一覧表②
単価入力データ一覧表②
上 位 コード | 上 位 名 称 | 第番号 | 単 価 コード | 単 価 名 称 規 格 １,規 格 ２,摘 要 名 称 | 単 位 | 金 額
SWG111300 | 機械投入埋戻工(ﾊﾞｯｸﾎｳ) | 第0-0003号 | TY001613000 | 購入土 | m3
改良土として別途計上
SWG117350 | 土留支保工(軽量金属支保工) | 第0-0022号 | TY009500221 | 腹起し材賃料 | 式
SWG117350 | 土留支保工(軽量金属支保工) | 第0-0022号 | TY009500231 | 切梁材賃料 | 式
SWG117350 | 土留支保工(軽量金属支保工) | 第0-0022号 | TY009500241 | 水圧ﾎﾟﾝﾌﾟ賃料 | 式
VD2001 | 底部工(組立式) | 第0-0034号 | T9999047 | モルタル練工 | m3
配合1：2
VD2002 | 底部工(組立式) | 第0-0037号 | T9999047 | モルタル練工 | m3
配合1：2
SWG111300 | 機械投入埋戻工(ﾊﾞｯｸﾎｳ) | 第0-0038号 | TY001613000 | 購入土 | m3
改良土として別途計上
S0930 | 廃材処理費 | 第0-0059号 | T5695 | ｱｽﾌｧﾙﾄ舗装廃材処理費 | t
(投棄料)
SWG219050 | 坑口工(小口径) | 第0-0073号 | TY009200009 | 止水器 | 組
SWG219050 | 坑口工(小口径) | 第0-0073号 | TY007500000 | 電力料 | kwH
SWB223710 | 二重管ｽﾄﾚｰﾅ工法(No.92上流) | 第0-0081号 | TFJA0504378 | 注入材 | l
SWB223710 | 二重管ｽﾄﾚｰﾅ工法(No.92-1下流) | 第0-0086号 | TFJA0504378 | 注入材 | l
SWB223710 | 二重管ｽﾄﾚｰﾅ工法(No.92-1上流) | 第0-0087号 | TFJA0504378 | 注入材 | l
SWB223710 | 二重管ｽﾄﾚｰﾅ工法(No.93下流) | 第0-0088号 | TFJA0504378 | 注入材 | l
SWG119050 | 注入設備据付･解体工(車上) | 第0-0089号 | TY009500111 | トラック［普通］ | 供用日
４～４．５ｔ積（１１欄）
SWG119050 | 注入設備据付･解体工(車上) | 第0-0089号 | TY009500101 | トラック[クレーン装置付] | 供用日
４ｔ積２．９ｔ吊（１１欄）
SWG119050 | 注入設備据付･解体工(車上) | 第0-0089号 | TY009500111 | トラック［普通］ | 供用日
４～４．５ｔ積（１１欄）
SWG111300 | 機械投入埋戻工(ﾊﾞｯｸﾎｳ) | 第0-0038号 | TY001613000 | 購入土 | m3
改良土として別途計上
SWG261300 | 圧入掘削積込み工 | 第0-0092号 | TY100599977 | 圧入機損料 | 時間
回転[呼び径1500～2000]
SWG261401 | ケーシング引上げ工 | 第0-0097号 | TY100599977 | 圧入機損料 | 時間
回転[呼び径1500～2000]
S0950 | 矢板･鋼管ｽｸﾗｯﾌﾟ控除 | 第0-0102号 | T9999003 | ｽｸﾗｯﾌﾟ単価 | t
SWG261500 | 底盤コンクリート打設工 | 第0-0103号 | TY000210000 | 生ｺﾝｸﾘｰﾄ | m3
SWG261600 | 機械設置撤去工 | 第0-0107号 | TY100599977 | 圧入機損料 | 時間
回転[呼び径1500～2000]
V9401 | 地下埋設物調査費 | 第0-0120号 | T5695 | ｱｽﾌｧﾙﾄ舗装廃材処理費 | t
(投棄料)